## Sheet1
2025年5月青岛供电公司10千伏公用线路分布式电源可开放容量
单位：安培、千伏安
序号 | 线路管理单位 | 变电站名称 | 变电站 | 开关编号 | 线路名称 | 额定电流值 | 最大电流值 | 最大反向负载率 | 分布式电源 | 分布式电源接入电网
|  |  | 电压等级 | [5 empty] | 线路可开放容量 | 承载力评估等级
1 | 青岛公司本部 | 卓越变电站 | 110kV | 10kV卓苑乙线13180断路器 | 10kV卓苑乙线 | 550 | 0 | 0 | 8020.94 | 绿
2 | 青岛公司本部 | 卓越变电站 | 110kV | 10kV卓苑甲线13152断路器 | 10kV卓苑甲线 | 550 | 0 | 0 | 8566.92 | 绿
3 | 青岛公司本部 | 卓越变电站 | 110kV | 10kV卓元线13178断路器 | 10kV卓元线 | 550 | 0 | 0 | 8029.77 | 绿
4 | 青岛公司本部 | 卓越变电站 | 110kV | 10kV卓蔚甲线13161断路器 | 10kV卓蔚甲线 | 600 | 0 | 0 | 9085.89 | 绿
5 | 青岛公司本部 | 卓越变电站 | 110kV | 10kV卓双线13177断路器 | 10kV卓双线 | 550 | 0 | 0 | 8247.2 | 绿
6 | 青岛公司本部 | 卓越变电站 | 110kV | 10kV卓山线13156断路器 | 10kV卓山线 | 550 | 0 | 0 | 8104.23 | 绿
7 | 青岛公司本部 | 卓越变电站 | 110kV | 10kV卓锐线13172断路器 | 10kV卓锐线 | 480 | 0 | 0 | 7015.43 | 绿
8 | 青岛公司本部 | 卓越变电站 | 110kV | 10kV卓宁线13160断路器 | 10kV卓宁线 | 550 | 0 | 0 | 8517.93 | 绿
9 | 青岛公司本部 | 卓越变电站 | 110kV | 10kV卓路线13162断路器 | 10kV卓路线 | 550 | 0 | 0 | 8008.21 | 绿
10 | 青岛公司本部 | 卓越变电站 | 110kV | 10kV卓流线13169开关 | 10kV卓流线 | 550 | 0 | 0 | 8602.89 | 绿
11 | 青岛公司本部 | 卓越变电站 | 110kV | 10kV卓蓝乙线13170断路器 | 10kV卓蓝乙线 | 550 | 0 | 0 | 8467.95 | 绿
12 | 青岛公司本部 | 卓越变电站 | 110kV | 10kV卓蓝甲线13155断路器 | 10kV卓蓝甲线 | 550 | 0 | 0 | 8194.09 | 绿
13 | 青岛公司本部 | 卓越变电站 | 110kV | 10kV卓蓝丁线13181断路器 | 10kV卓蓝丁线 | 550 | 0 | 0 | 8708.29 | 绿
14 | 青岛公司本部 | 卓越变电站 | 110kV | 10kV卓蓝丙线13157开关 | 10kV卓蓝丙线 | 550 | 0 | 0 | 8465.52 | 绿
15 | 青岛公司本部 | 卓越变电站 | 110kV | 10kV卓兰线13179断路器 | 10kV卓兰线 | 550 | 0 | 0 | 9117.4 | 绿
16 | 青岛公司本部 | 卓越变电站 | 110kV | 10kV卓金乙线13168断路器 | 10kV卓金乙线 | 550 | 0 | 0 | 8326.71 | 绿
17 | 青岛公司本部 | 卓越变电站 | 110kV | 10kV卓金甲线13154断路器 | 10kV卓金甲线 | 550 | 0 | 0 | 8958.67 | 绿
18 | 青岛公司本部 | 卓越变电站 | 110kV | 10kV卓江线13171断路器 | 10kV卓江线 | 480 | 0 | 0 | 7162.98 | 绿
19 | 青岛公司本部 | 卓越变电站 | 110kV | 10kV卓机线13159断路器 | 10kV卓机线 | 550 | 0 | 0 | 8774.81 | 绿
20 | 青岛公司本部 | 卓越变电站 | 110kV | 10kV卓环线13158断路器 | 10kV卓环线 | 480 | 0 | 0 | 7213.66 | 绿
21 | 青岛公司本部 | 卓越变电站 | 110kV | 10kV卓北线13182断路器 | 10kV卓北线 | 550 | 0 | 0 | 8264.08 | 绿
22 | 青岛公司本部 | 卓越变电站 | 110kV |  | 10kV卓西线 | 600 | 0 | 0 | 10057.9 | 绿
23 | 青岛公司本部 | 株洲变电站 | 35kV | 10kV株圳线39361开关 | 10kV株圳线 | 400 | 0 | 0 | 5970.28 | 绿
24 | 青岛公司本部 | 株洲变电站 | 35kV | 10kV株云乙线39358开关 | 10kV株云乙线 | 500 | 0 | 0 | 7479.17 | 绿
25 | 青岛公司本部 | 株洲变电站 | 35kV | 10kV株云甲线39347开关 | 10kV株云甲线 | 500 | 0 | 0 | 7732.51 | 绿
26 | 青岛公司本部 | 株洲变电站 | 35kV | 10kV株园线39344开关 | 10kV株园线 | 500 | 0 | 0 | 7453.17 | 绿
27 | 青岛公司本部 | 株洲变电站 | 35kV | 10kV株新乙线39356开关 | 10kV株新乙线 | 500 | 0 | 0 | 7678.86 | 绿
28 | 青岛公司本部 | 株洲变电站 | 35kV | 10kV株新甲线39345开关 | 10kV株新甲线 | 500 | 0 | 0 | 7459.17 | 绿
29 | 青岛公司本部 | 株洲变电站 | 35kV | 10kV株深线39349开关 | 10kV株深线 | 400 | 0 | 0 | 5852.62 | 绿
30 | 青岛公司本部 | 株洲变电站 | 35kV | 10kV株东乙线39355开关 | 10kV株东乙线 | 400 | 0 | 0 | 5863.89 | 绿
31 | 青岛公司本部 | 株洲变电站 | 35kV | 10kV株东甲线39343开关 | 10kV株东甲线 | 400 | 0 | 0 | 5900.63 | 绿
32 | 青岛公司本部 | 株洲变电站 | 35kV | 10kV株北乙线39357开关 | 10kV株北乙线 | 500 | 0 | 0 | 7960.38 | 绿
33 | 青岛公司本部 | 株洲变电站 | 35kV | 10kV株北甲线39346开关 | 10kV株北甲线 | 500 | 0 | 0 | 7397.34 | 绿
34 | 青岛公司本部 | 株洲变电站 | 35kV |  | 10kV株科线 | 600 | 0 | 0 | 10010.3 | 绿
35 | 青岛公司本部 | 朱家变电站 | 35kV |  | 10kV朱海甲线 | 600 | 0 | 0 | 8729.28 | 绿
36 | 青岛公司本部 | 朱家变电站 | 35kV |  | 10kV朱峰线 | 600 | 0 | 0 | 10010.3 | 绿
37 | 青岛公司本部 | 朱家变电站 | 35kV |  | 10kV朱岭甲线 | 600 | 0 | 0 | 10010.3 | 绿
38 | 青岛公司本部 | 朱家变电站 | 35kV |  | 10kV朱川线 | 600 | 0 | 0 | 10010.3 | 绿
39 | 青岛公司本部 | 朱家变电站 | 35kV |  | 10kV朱海丙线 | 600 | 0 | 0 | 8729.28 | 绿
40 | 青岛公司本部 | 朱家变电站 | 35kV |  | 10kV朱港线 | 600 | 0 | 0 | 10010.3 | 绿
41 | 青岛公司本部 | 朱家变电站 | 35kV |  | 10kV朱岭乙线 | 600 | 0 | 0 | 10010.3 | 绿
42 | 青岛公司本部 | 周口路变电站 | 35kV | 10kV周口线1152断路器 | 10kV周口线 | 400 | 0 | 0 | 5842.25 | 绿
43 | 青岛公司本部 | 周口路变电站 | 35kV | 10kV周康线1162断路器 | 10kV周康线 | 400 | 0 | 0 | 6440.55 | 绿
44 | 青岛公司本部 | 周口路变电站 | 35kV | 10kV周安线1159断路器 | 10kV周安线 | 400 | 0 | 0 | 6374.22 | 绿
45 | 青岛公司本部 | 周口路变电站 | 35kV | 10kV萍乡线1161断路器 | 10kV萍乡线 | 400 | 0 | 0 | 6388.43 | 绿
46 | 青岛公司本部 | 周口路变电站 | 35kV | 10kV南昌线1155断路器 | 10kV南昌线 | 400 | 0 | 0 | 6840.74 | 绿
47 | 青岛公司本部 | 周口路变电站 | 35kV | 10kV乐安线1154断路器 | 10kV乐安线 | 400 | 0 | 0 | 6733.43 | 绿
48 | 青岛公司本部 | 周口路变电站 | 35kV | 10kV广丰线40044断路器 | 10kV广丰线 | 400 | 0 | 0 | 6410.91 | 绿
49 | 青岛公司本部 | 中城变电站 | 110kV | 中兴线12965开关 | 10kV中兴线 | 480 | 0 | 0 | 7079.26 | 绿
50 | 青岛公司本部 | 中城变电站 | 110kV | 凤和线12968开关 | 10kV凤和线 | 480 | 0 | 0 | 7341.51 | 绿
51 | 青岛公司本部 | 中城变电站 | 110kV | 10kV中园线12967开关 | 10kV中园线 | 480 | 0 | 0 | 7165.17 | 绿
52 | 青岛公司本部 | 中城变电站 | 110kV | 10kV中银线16052断路器 | 10kV中银线 | 550 | 0 | 0 | 8208.9 | 绿
53 | 青岛公司本部 | 中城变电站 | 110kV | 10kV中阳线12974开关 | 10kV中阳线 | 480 | 0 | 0 | 7374.64 | 绿
54 | 青岛公司本部 | 中城变电站 | 110kV | 10kV中文线12972开关 | 10kV中文线 | 480 | 0 | 0 | 7888.19 | 绿
55 | 青岛公司本部 | 中城变电站 | 110kV | 10kV中润线12963开关 | 10kV中润线 | 550 | 0 | 0 | 8430.55 | 绿
56 | 青岛公司本部 | 中城变电站 | 110kV | 10kV中浦线12960开关 | 10kV中浦线 | 480 | 0 | 0 | 7066.53 | 绿
57 | 青岛公司本部 | 中城变电站 | 110kV | 10kV中民线12980开关 | 10kV中民线 | 480 | 0 | 0 | 7366.97 | 绿
58 | 青岛公司本部 | 中城变电站 | 110kV | 10kV中流线12962开关 | 10kV中流线 | 480 | 0 | 0 | 7090.96 | 绿
59 | 青岛公司本部 | 中城变电站 | 110kV | 10kV中金线12979开关 | 10kV中金线 | 600 | 0 | 0 | 9515.64 | 绿
60 | 青岛公司本部 | 中城变电站 | 110kV | 10kV中河线12975开关 | 10kV中河线 | 550 | 0 | 0 | 8703.61 | 绿
61 | 青岛公司本部 | 中城变电站 | 110kV | 10kV中纺线12966开关 | 10kV中纺线 | 600 | 0 | 0 | 9141.33 | 绿
62 | 青岛公司本部 | 中城变电站 | 110kV | 10kV凤阳线12961开关 | 10kV凤阳线 | 550 | 0 | 0 | 8377.87 | 绿
63 | 青岛公司本部 | 中城变电站 | 110kV | 10kV凤文线12977开关 | 10kV凤文线 | 480 | 0 | 0 | 7617.65 | 绿
64 | 青岛公司本部 | 中城变电站 | 110kV | 10kV凤江线12973开关 | 10kV凤江线 | 480 | 0 | 0 | 7283.11 | 绿
65 | 青岛公司本部 | 郑州路变电站 | 35kV | 10kV扬州线07开关 | 10kV扬州线 | 400 | 0 | 0 | 6424.75 | 绿
66 | 青岛公司本部 | 镇江路变电站 | 35kV | 10kV新东线014开关 | 10kV新东线 | 500 | 0 | 0 | 7617.44 | 绿
67 | 青岛公司本部 | 长沙路变电站 | 35kV | 10kV长兴线36366开关 | 10kV长兴线 | 400 | 0 | 0 | 5942.7 | 绿
68 | 青岛公司本部 | 长沙路变电站 | 35kV | 10kV长万乙线36365开关 | 10kV长万乙线 | 400 | 0 | 0 | 5963.06 | 绿
69 | 青岛公司本部 | 长沙路变电站 | 35kV | 10kV长万甲线36352开关 | 10kV长万甲线 | 400 | 0 | 0 | 6214.96 | 绿
70 | 青岛公司本部 | 长沙路变电站 | 35kV | 10kV长双线36351开关 | 10kV长双线 | 400 | 0 | 0 | 5991.81 | 绿
71 | 青岛公司本部 | 长沙路变电站 | 35kV | 10kV长山线2653开关 | 10kV长山线 | 400 | 0 | 0 | 5847.53 | 绿
72 | 青岛公司本部 | 长沙路变电站 | 35kV | 10kV长瑞线36372开关 | 10kV长瑞线 | 400 | 0 | 0 | 6017.75 | 绿
73 | 青岛公司本部 | 长沙路变电站 | 35kV | 10kV长清线36358开关 | 10kV长清线 | 400 | 0 | 0 | 6293.62 | 绿
74 | 青岛公司本部 | 长沙路变电站 | 35kV | 10kV长萍线36368开关 | 10kV长萍线 | 400 | 0 | 0 | 5888.37 | 绿
75 | 青岛公司本部 | 长沙路变电站 | 35kV | 10kV长淮乙线36373开关 | 10kV长淮乙线 | 400 | 0 | 0 | 5941 | 绿
76 | 青岛公司本部 | 长沙路变电站 | 35kV | 10kV长淮甲线36359开关 | 10kV长淮甲线 | 400 | 0 | 0 | 5988.21 | 绿
77 | 青岛公司本部 | 长沙路变电站 | 35kV | 10kV长合线36353开关 | 10kV长合线 | 400 | 0 | 0 | 6314.42 | 绿
78 | 青岛公司本部 | 长沙路变电站 | 35kV | 10kV长峰乙线36374开关 | 10kV长峰乙线 | 400 | 0 | 0 | 6187.33 | 绿
79 | 青岛公司本部 | 长沙路变电站 | 35kV | 10kV长峰甲线36360开关 | 10kV长峰甲线 | 400 | 0 | 0 | 6434.48 | 绿
80 | 青岛公司本部 | 长沙路变电站 | 35kV | 10kV长德线36367开关 | 10kV长德线 | 400 | 0 | 0 | 6465.17 | 绿
81 | 青岛公司本部 | 长沙路变电站 | 35kV | 10kV长埠乙线36371开关 | 10kV长埠乙线 | 400 | 0 | 0 | 5994.14 | 绿
82 | 青岛公司本部 | 长沙路变电站 | 35kV | 10kV长埠甲线36357开关 | 10kV长埠甲线 | 400 | 0 | 0 | 6278.48 | 绿
83 | 青岛公司本部 | 湛流干变电站 | 35kV | 10kV新贵乙线2774开关（新） | 10kV新贵乙线 | 400 | 0 | 0 | 6050.84 | 绿
84 | 青岛公司本部 | 湛流干变电站 | 35kV | 10kV新贵甲线2756开关（新） | 10kV新贵甲线 | 400 | 0 | 0 | 6204.29 | 绿
85 | 青岛公司本部 | 湛流干变电站 | 35kV | 10kV市府甲线2752开关（新） | 10kV市府甲线 | 400 | 0 | 0 | 6476.4 | 绿
86 | 青岛公司本部 | 湛流干变电站 | 35kV | 10kV南京线2760开关（新） | 10kV南京线 | 400 | 0 | 0 | 6304 | 绿
87 | 青岛公司本部 | 湛流干变电站 | 35kV | 10kV名达乙线2770开关（新） | 10kV名达乙线 | 400 | 0 | 0 | 6485.3 | 绿
88 | 青岛公司本部 | 湛流干变电站 | 35kV | 10kV闽江线2758开关（新） | 10kV闽江线 | 400 | 0 | 0 | 6259.98 | 绿
89 | 青岛公司本部 | 湛流干变电站 | 35kV | 10kV金光乙线2762开关（新） | 10kV金光乙线 | 600 | 0 | 0 | 8729.28 | 绿
90 | 青岛公司本部 | 湛流干变电站 | 35kV | 10kV金光甲线2753开关（新） | 10kV金光甲线 | 400 | 0 | 0 | 5830.43 | 绿
91 | 青岛公司本部 | 湛流干变电站 | 35kV | 10kV集浩乙线2778开关 | 10kV集浩乙线 | 400 | 0 | 0 | 5826.07 | 绿
92 | 青岛公司本部 | 湛流干变电站 | 35kV | 10kV贵西乙线2776开关（新） | 10kV贵西乙线 | 400 | 0 | 0 | 5901.07 | 绿
93 | 青岛公司本部 | 湛流干变电站 | 35kV | 10kV贵西甲线2766开关（新） | 10kV贵西甲线 | 400 | 0 | 0 | 6027.28 | 绿
94 | 青岛公司本部 | 湛流干变电站 | 35kV | 10kV贵都乙线2771开关（新） | 10kV贵都乙线 | 400 | 0 | 0 | 6192.7 | 绿
95 | 青岛公司本部 | 湛流干变电站 | 35kV | 10kV贵都甲线2754开关（新） | 10kV贵都甲线 | 400 | 0 | 0 | 5832.61 | 绿
96 | 青岛公司本部 | 湛流干变电站 | 35kV | 10kV贵东乙线2772开关（新） | 10kV贵东乙线 | 400 | 0 | 0 | 5832.61 | 绿
97 | 青岛公司本部 | 湛流干变电站 | 35kV | 10kV贵东甲线2768开关（新） | 10kV贵东甲线 | 400 | 0 | 0 | 5830.43 | 绿
98 | 青岛公司本部 | 湛流干变电站 | 35kV | 10kV福泰乙线2761开关（新） | 10kV福泰乙线 | 400 | 0 | 0 | 6085.76 | 绿
99 | 青岛公司本部 | 云南路变电站 | 35kV | 10kV云铁线33563开关 | 10kV云铁线 | 400 | 0 | 0 | 6065.76 | 绿
100 | 青岛公司本部 | 云南路变电站 | 35kV | 10kV云区乙线33561开关 | 10kV云区乙线 | 400 | 0 | 0 | 5966.24 | 绿
101 | 青岛公司本部 | 云南路变电站 | 35kV | 10kV云区甲线33552开关 | 10kV云区甲线 | 400 | 0 | 0 | 6110.01 | 绿
102 | 青岛公司本部 | 云南路变电站 | 35kV | 10kV云金线33566开关 | 10kV云金线 | 600 | 0 | 0 | 9123.75 | 绿
103 | 青岛公司本部 | 云南路变电站 | 35kV | 10kV云东乙线33564开关 | 10kV云东乙线 | 400 | 0 | 0 | 5845.16 | 绿
104 | 青岛公司本部 | 云南路变电站 | 35kV | 10kV云东甲线33556开关 | 10kV云东甲线 | 500 | 0 | 0 | 7427.15 | 绿
105 | 青岛公司本部 | 云南路变电站 | 35kV | 10kV云岛线33565开关 | 10kV云岛线 | 400 | 0 | 0 | 5832.25 | 绿
106 | 青岛公司本部 | 云南路变电站 | 35kV | 10kV西藏线33562开关 | 10kV西藏线 | 400 | 0 | 0 | 5901.16 | 绿
107 | 青岛公司本部 | 云南路变电站 | 35kV | 10kV前海线33554开关 | 10kV前海线 | 500 | 0 | 0 | 7827.07 | 绿
108 | 青岛公司本部 | 云南路变电站 | 35kV | 10kV二院线33553开关（新） | 10kV二院线 | 400 | 0 | 0 | 5838.62 | 绿
109 | 青岛公司本部 | 云南路变电站 | 35kV | 10kV东平线33555开关 | 10kV东平线 | 400 | 0 | 0 | 6305.88 | 绿
110 | 青岛公司本部 | 玉皇岭变电站 | 110kV | 10kV玉营线11569开关 | 10kV玉营线 | 550 | 0 | 0 | 8174.72 | 绿
111 | 青岛公司本部 | 玉皇岭变电站 | 110kV | 10kV玉银乙线11567开关 | 10kV玉银乙线 | 600 | 0 | 0 | 8993.88 | 绿
112 | 青岛公司本部 | 玉皇岭变电站 | 110kV | 10kV玉银甲线11555开关 | 10kV玉银甲线 | 600 | 0 | 0 | 9137.15 | 绿
113 | 青岛公司本部 | 玉皇岭变电站 | 110kV | 10kV玉阳线11557开关 | 10kV玉阳线 | 480 | 0 | 0 | 7432.48 | 绿
114 | 青岛公司本部 | 玉皇岭变电站 | 110kV | 10kV玉王线11558开关 | 10kV玉王线 | 550 | 0 | 0 | 9184.04 | 绿
115 | 青岛公司本部 | 玉皇岭变电站 | 110kV | 10kV玉田线11554开关 | 10kV玉田线 | 550 | 0 | 0 | 8199.7 | 绿
116 | 青岛公司本部 | 玉皇岭变电站 | 110kV | 10kV玉曲线11553开关 | 10kV玉曲线 | 550 | 0 | 0 | 8223.16 | 绿
117 | 青岛公司本部 | 玉皇岭变电站 | 110kV | 10kV玉青线11563开关 | 10kV玉青线 | 480 | 0 | 0 | 8075.28 | 绿
118 | 青岛公司本部 | 玉皇岭变电站 | 110kV | 10kV玉路线11568开关 | 10kV玉路线 | 480 | 0 | 0 | 7217.19 | 绿
119 | 青岛公司本部 | 玉皇岭变电站 | 110kV | 10kV玉岭线11556开关 | 10kV玉岭线 | 480 | 0 | 0 | 7087.08 | 绿
120 | 青岛公司本部 | 玉皇岭变电站 | 110kV | 10kV玉黄线11565开关 | 10kV玉黄线 | 550 | 0 | 0 | 8583.97 | 绿
121 | 青岛公司本部 | 玉皇岭变电站 | 110kV | 10kV玉郝线11564开关 | 10kV玉郝线 | 550 | 0 | 0 | 9921.48 | 绿
122 | 青岛公司本部 | 玉皇岭变电站 | 110kV | 10kV玉古线11552开关 | 10kV玉古线 | 550 | 0 | 0 | 8485.04 | 绿
123 | 青岛公司本部 | 玉皇岭变电站 | 110kV | 10kV玉付线11559开关 | 10kV玉付线 | 550 | 0 | 0 | 8561.92 | 绿
124 | 青岛公司本部 | 玉皇岭变电站 | 110kV | 10kV玉东线11566开关 | 10kV玉东线 | 550 | 0 | 0 | 9083.42 | 绿
125 | 青岛公司本部 | 游岛变电站 | 35kV | 10kV游青线37943断路器 | 10kV游青线 | 500 | 0 | 0 | 8003.29 | 绿
126 | 青岛公司本部 | 游岛变电站 | 35kV | 10kV游伦线37955断路器 | 10kV游伦线 | 600 | 0 | 0 | 8748.38 | 绿
127 | 青岛公司本部 | 游岛变电站 | 35kV | 10kV游江线37954断路器 | 10kV游江线 | 500 | 0 | 0 | 8009.66 | 绿
128 | 青岛公司本部 | 游岛变电站 | 35kV | 10kV游化线37957断路器 | 10kV游化线 | 400 | 0 | 0 | 5836.65 | 绿
129 | 青岛公司本部 | 游岛变电站 | 35kV | 10kV游海乙线37956断路器 | 10kV游海乙线 | 400 | 0 | 0 | 5838.62 | 绿
130 | 青岛公司本部 | 游岛变电站 | 35kV | 10kV游海甲线37947断路器 | 10kV游海甲线 | 400 | 0 | 0 | 5845.16 | 绿
131 | 青岛公司本部 | 游岛变电站 | 35kV | 10kV游福线37946断路器 | 10kV游福线 | 500 | 0 | 0 | 7395.88 | 绿
132 | 青岛公司本部 | 游岛变电站 | 35kV | 10kV游飞线37945断路器 | 10kV游飞线 | 500 | 0 | 0 | 7683.59 | 绿
133 | 青岛公司本部 | 游岛变电站 | 35kV | 10kV游冰乙线37958断路器 | 10kV游冰乙线 | 600 | 0 | 0 | 8786.75 | 绿
134 | 青岛公司本部 | 游岛变电站 | 35kV | 10kV游冰甲线37944断路器 | 10kV游冰甲线 | 600 | 0 | 0 | 8748.38 | 绿
135 | 青岛公司本部 | 银川路变电站 | 35kV | 10kV银松线32352断路器 | 10kV银松线 | 400 | 0 | 0 | 6788.47 | 绿
136 | 青岛公司本部 | 银川路变电站 | 35kV | 10kV银山线32362断路器 | 10kV银山线 | 600 | 0 | 0 | 8812.21 | 绿
137 | 青岛公司本部 | 银川路变电站 | 35kV | 10kV银沙线32366断路器 | 10kV银沙线 | 400 | 0 | 0 | 6094.49 | 绿
138 | 青岛公司本部 | 银川路变电站 | 35kV | 10kV银崂线32365断路器 | 10kV银崂线 | 400 | 0 | 0 | 6159.96 | 绿
139 | 青岛公司本部 | 银川路变电站 | 35kV | 10kV银海线32356断路器 | 10kV银海线 | 600 | 0 | 0 | 8844.94 | 绿
140 | 青岛公司本部 | 银川路变电站 | 35kV | 10kV山水乙线32364断路器 | 10kV山水乙线 | 400 | 0 | 0 | 6500.4 | 绿
141 | 青岛公司本部 | 银川路变电站 | 35kV | 10kV山水甲线32353断路器 | 10kV山水甲线 | 400 | 0 | 0 | 5996.29 | 绿
142 | 青岛公司本部 | 银川路变电站 | 35kV | 10kV山水丁线32363断路器 | 10kV山水丁线 | 400 | 0 | 0 | 6037.75 | 绿
143 | 青岛公司本部 | 银川路变电站 | 35kV | 10kV山水丙线32354断路器 | 10kV山水丙线 | 400 | 0 | 0 | 6024.66 | 绿
144 | 青岛公司本部 | 银川路变电站 | 35kV |  | 10kV银凯甲线 | 600 | 0 | 0 | 8729.28 | 绿
145 | 青岛公司本部 | 银川路变电站 | 35kV |  | 10kV银凯乙线 | 600 | 0 | 0 | 8729.28 | 绿
146 | 青岛公司本部 | 宜阳变电站 | 35kV | 10kV宜周线37743开关 | 10kV宜周线 | 400 | 0 | 0 | 6409.05 | 绿
147 | 青岛公司本部 | 宜阳变电站 | 35kV | 10kV宜阳线37755开关 | 10kV宜阳线 | 400 | 0 | 0 | 6332.55 | 绿
148 | 青岛公司本部 | 宜阳变电站 | 35kV | 10kV宜水线37744开关 | 10kV宜水线 | 400 | 0 | 0 | 6361.95 | 绿
149 | 青岛公司本部 | 宜阳变电站 | 35kV | 10kV宜商线37748开关 | 10kV宜商线 | 400 | 0 | 0 | 6315.13 | 绿
150 | 青岛公司本部 | 宜阳变电站 | 35kV | 10kV宜山线37754开关 | 10kV宜山线 | 400 | 0 | 0 | 6067.61 | 绿
151 | 青岛公司本部 | 宜阳变电站 | 35kV | 10kV宜沙线37749开关 | 10kV宜沙线 | 400 | 0 | 0 | 6509.72 | 绿
152 | 青岛公司本部 | 宜阳变电站 | 35kV | 10kV宜庆线37761开关 | 10kV宜庆线 | 400 | 0 | 0 | 6687.59 | 绿
153 | 青岛公司本部 | 宜阳变电站 | 35kV | 10kV宜青线37756开关 | 10kV宜青线 | 400 | 0 | 0 | 6030.98 | 绿
154 | 青岛公司本部 | 宜阳变电站 | 35kV | 10kV宜平线37746开关 | 10kV宜平线 | 400 | 0 | 0 | 6000.51 | 绿
155 | 青岛公司本部 | 宜阳变电站 | 35kV | 10kV宜南线37757开关 | 10kV宜南线 | 400 | 0 | 0 | 5825.89 | 绿
156 | 青岛公司本部 | 宜阳变电站 | 35kV | 10kV宜金线37750开关 | 10kV宜金线 | 400 | 0 | 0 | 6302.71 | 绿
157 | 青岛公司本部 | 宜阳变电站 | 35kV | 10kV宜河线37763开关 | 10kV宜河线 | 400 | 0 | 0 | 6536.46 | 绿
158 | 青岛公司本部 | 宜阳变电站 | 35kV | 10kV宜东线37762开关 | 10kV宜东线 | 400 | 0 | 0 | 5928.27 | 绿
159 | 青岛公司本部 | 宜阳变电站 | 35kV | 10kV宜德线37745开关 | 10kV宜德线 | 400 | 0 | 0 | 6059.78 | 绿
160 | 青岛公司本部 | 宜阳变电站 | 35kV | 10kV宜城线37764开关 | 10kV宜城线 | 400 | 0 | 0 | 6063.75 | 绿
161 | 青岛公司本部 | 怡海变电站 | 110kV |  | 10kV怡卓乙线 | 600 | 0 | 0 | 10264.35 | 绿
162 | 青岛公司本部 | 怡海变电站 | 110kV |  | 10kV怡机乙线 | 600 | 0 | 0 | 8729.28 | 绿
163 | 青岛公司本部 | 怡海变电站 | 110kV |  | 10kV怡万甲线 | 600 | 0 | 0 | 8729.28 | 绿
164 | 青岛公司本部 | 怡海变电站 | 110kV |  | 10kV怡卓甲线 | 600 | 0 | 0 | 10312 | 绿
165 | 青岛公司本部 | 怡海变电站 | 110kV |  | 10kV怡机甲线 | 600 | 0 | 0 | 8729.28 | 绿
166 | 青岛公司本部 | 怡海变电站 | 110kV |  | 10kV怡金线 | 600 | 0 | 0 | 8729.28 | 绿
167 | 青岛公司本部 | 怡海变电站 | 110kV |  | 10kV怡万乙线 | 600 | 0 | 0 | 8729.28 | 绿
168 | 青岛公司本部 | 怡海变电站 | 110kV |  | 10kV怡星乙线 | 600 | 0 | 0 | 10156.3 | 绿
169 | 青岛公司本部 | 怡海变电站 | 110kV |  | 10kV怡双线 | 600 | 0 | 0 | 10097.7 | 绿
170 | 青岛公司本部 | 怡海变电站 | 110kV |  | 10kV怡星甲线 | 600 | 0 | 0 | 10119.9 | 绿
171 | 青岛公司本部 | 盐田变电站 | 110kV |  | 10kV盐阳乙线 | 600 | 0 | 0 | 10271.9 | 绿
172 | 青岛公司本部 | 盐田变电站 | 110kV |  | 10kV盐江甲线 | 600 | 0 | 0 | 8729.28 | 绿
173 | 青岛公司本部 | 盐田变电站 | 110kV |  | 10kV盐东乙线 | 600 | 0 | 0 | 10010.3 | 绿
174 | 青岛公司本部 | 盐田变电站 | 110kV |  | 10kV盐阳甲线 | 600 | 0 | 0 | 10352.3 | 绿
175 | 青岛公司本部 | 盐田变电站 | 110kV |  | 10kV盐环乙线 | 600 | 0 | 0 | 8729.28 | 绿
176 | 青岛公司本部 | 盐田变电站 | 110kV |  | 10kV盐丰线 | 600 | 0 | 0 | 8729.28 | 绿
177 | 青岛公司本部 | 盐田变电站 | 110kV |  | 10kV盐智甲线 | 600 | 0 | 0 | 8729.28 | 绿
178 | 青岛公司本部 | 盐田变电站 | 110kV |  | 10kV盐康乙线 | 600 | 0 | 0 | 8729.28 | 绿
179 | 青岛公司本部 | 盐田变电站 | 110kV |  | 10kV盐江乙线 | 600 | 0 | 0 | 8729.28 | 绿
180 | 青岛公司本部 | 盐田变电站 | 110kV |  | 10kV盐西甲线 | 600 | 0 | 0 | 10010.3 | 绿
181 | 青岛公司本部 | 盐田变电站 | 110kV |  | 10kV盐茂乙线 | 600 | 0 | 0 | 10369.9 | 绿
182 | 青岛公司本部 | 盐田变电站 | 110kV |  | 10kV盐环甲线 | 600 | 0 | 0 | 8729.28 | 绿
183 | 青岛公司本部 | 盐田变电站 | 110kV |  | 10kV盐春线 | 600 | 0 | 0 | 8729.28 | 绿
184 | 青岛公司本部 | 盐田变电站 | 110kV |  | 10kV盐慧乙线 | 600 | 0 | 0 | 8729.28 | 绿
185 | 青岛公司本部 | 盐田变电站 | 110kV |  | 10kV盐西乙线 | 600 | 0 | 0 | 10010.3 | 绿
186 | 青岛公司本部 | 盐田变电站 | 110kV |  | 10kV盐东线 | 600 | 0 | 0 | 8729.28 | 绿
187 | 青岛公司本部 | 盐田变电站 | 110kV |  | 10kV盐慧甲线 | 600 | 0 | 0 | 8729.28 | 绿
188 | 青岛公司本部 | 盐田变电站 | 110kV |  | 10kV盐茂甲线 | 600 | 0 | 0 | 10301.5 | 绿
189 | 青岛公司本部 | 盐田变电站 | 110kV |  | 10kV盐东甲线 | 600 | 0 | 0 | 10010.3 | 绿
190 | 青岛公司本部 | 盐城路变电站 | 35kV | 10kV盐信线32853开关 | 10kV盐信线 | 400 | 0 | 0 | 6484.58 | 绿
191 | 青岛公司本部 | 盐城路变电站 | 35kV | 10kV盐天线32862开关 | 10kV盐天线 | 600 | 0 | 0 | 8750.88 | 绿
192 | 青岛公司本部 | 盐城路变电站 | 35kV | 10kV盐贸线32852开关 | 10kV盐贸线 | 600 | 0 | 0 | 8957.08 | 绿
193 | 青岛公司本部 | 盐城路变电站 | 35kV | 10kV盐口线32856开关 | 10kV盐口线 | 400 | 0 | 0 | 6216.41 | 绿
194 | 青岛公司本部 | 盐城路变电站 | 35kV | 10kV盐华线32865开关 | 10kV盐华线 | 400 | 0 | 0 | 6342 | 绿
195 | 青岛公司本部 | 盐城路变电站 | 35kV | 10kV盐贵线32855开关 | 10kV盐贵线 | 400 | 0 | 0 | 5892.99 | 绿
196 | 青岛公司本部 | 盐城路变电站 | 35kV | 10kV万邦丁线32866开关 | 10kV万邦丁线 | 400 | 0 | 0 | 5838.62 | 绿
197 | 青岛公司本部 | 盐城路变电站 | 35kV | 10kV万邦丙线32857开关 | 10kV万邦丙线 | 400 | 0 | 0 | 6703.71 | 绿
198 | 青岛公司本部 | 盐城路变电站 | 35kV | 10kV海纳线32861开关 | 10kV海纳线 | 500 | 0 | 0 | 7670.85 | 绿
199 | 青岛公司本部 | 延川变电站 | 35kV | 10kV延郑线38344开关 | 10kV延郑线 | 600 | 0 | 0 | 9343.08 | 绿
200 | 青岛公司本部 | 延川变电站 | 35kV | 10kV延西乙线38351开关 | 10kV延西乙线 | 600 | 0 | 0 | 8818.76 | 绿
201 | 青岛公司本部 | 延川变电站 | 35kV | 10kV延西甲线38342开关 | 10kV延西甲线 | 600 | 0 | 0 | 9057.07 | 绿
202 | 青岛公司本部 | 延川变电站 | 35kV | 10kV延青线38353开关 | 10kV延青线 | 600 | 0 | 0 | 9274.71 | 绿
203 | 青岛公司本部 | 延川变电站 | 35kV | 10kV延利线38347开关 | 10kV延利线 | 600 | 0 | 0 | 8863.49 | 绿
204 | 青岛公司本部 | 延川变电站 | 35kV | 10kV延巨线38358开关 | 10kV延巨线 | 600 | 0 | 0 | 8754.05 | 绿
205 | 青岛公司本部 | 延川变电站 | 35kV | 10kV延金乙线38356开关 | 10kV延金乙线 | 600 | 0 | 0 | 9188.4 | 绿
206 | 青岛公司本部 | 延川变电站 | 35kV | 10kV延金甲线38346开关 | 10kV延金甲线 | 600 | 0 | 0 | 9237.29 | 绿
207 | 青岛公司本部 | 延川变电站 | 35kV | 10kV延达线38352开关 | 10kV延达线 | 600 | 0 | 0 | 9226.04 | 绿
208 | 青岛公司本部 | 延川变电站 | 35kV | 10kV延城乙线38357开关 | 10kV延城乙线 | 600 | 0 | 0 | 8742.01 | 绿
209 | 青岛公司本部 | 徐州路变电站 | 35kV | 10kV徐新乙线39157开关 | 10kV徐千乙线 | 400 | 0 | 0 | 6049.39 | 绿
210 | 青岛公司本部 | 徐州路变电站 | 35kV | 10kV徐新乙线39155开关 | 10kV徐新乙线 | 400 | 0 | 0 | 6252.59 | 绿
211 | 青岛公司本部 | 徐州路变电站 | 35kV | 10kV徐新甲39142开关 | 10kV徐新甲线 | 400 | 0 | 0 | 6300.9 | 绿
212 | 青岛公司本部 | 徐州路变电站 | 35kV | 10kV徐千甲线39144开关 | 10kV徐千甲线 | 400 | 0 | 0 | 5918.82 | 绿
213 | 青岛公司本部 | 徐州路变电站 | 35kV | 10kV徐美乙线39156开关 | 10kV徐美乙线 | 400 | 0 | 0 | 6300.18 | 绿
214 | 青岛公司本部 | 徐州路变电站 | 35kV | 10kV徐美甲线39143开关 | 10kV徐美甲线 | 400 | 0 | 0 | 6185.81 | 绿
215 | 青岛公司本部 | 徐州路变电站 | 35kV | 10kV徐鞍线39145开关 | 10kV徐鞍线 | 400 | 0 | 0 | 6297.62 | 绿
216 | 青岛公司本部 | 徐州路变电站 | 35kV |  | 10kV徐海线 | 600 | 0 | 0 | 10030.7 | 绿
217 | 青岛公司本部 | 徐州路变电站 | 35kV |  | 10kV徐镇甲线 | 600 | 0 | 0 | 10025.1 | 绿
218 | 青岛公司本部 | 徐州路变电站 | 35kV |  | 10kV徐镇乙线 | 600 | 0 | 0 | 10065.1 | 绿
219 | 青岛公司本部 | 徐州路变电站 | 35kV |  | 10kV徐医线 | 400 | 0 | 0 | 5943.73 | 绿
220 | 青岛公司本部 | 杏杭变电站 | 110kV | 10kV杏云线21946开关 | 10kV杏云线 | 600 | 0 | 0 | 9444.68 | 绿
221 | 青岛公司本部 | 杏杭变电站 | 110kV | 10kV杏文线21942开关 | 10kV杏文线 | 550 | 0 | 0 | 8325.37 | 绿
222 | 青岛公司本部 | 杏杭变电站 | 110kV | 10kV杏万线21968开关 | 10kV杏万线 | 550 | 0 | 0 | 8528.56 | 绿
223 | 青岛公司本部 | 杏杭变电站 | 110kV | 10kV杏太线21964开关 | 10kV杏太线 | 600 | 0 | 0 | 9524.76 | 绿
224 | 青岛公司本部 | 杏杭变电站 | 110kV | 10kV杏水线21941开关 | 10kV杏水线 | 550 | 0 | 0 | 8140.6 | 绿
225 | 青岛公司本部 | 杏杭变电站 | 110kV | 10kV杏沙线21962开关 | 10kV杏沙线 | 550 | 0 | 0 | 8018.21 | 绿
226 | 青岛公司本部 | 杏杭变电站 | 110kV | 10kV杏平线21943开关 | 10kV杏平线 | 550 | 0 | 0 | 8783.07 | 绿
227 | 青岛公司本部 | 杏杭变电站 | 110kV | 10kV杏南乙线21965开关 | 10kV杏南乙线 | 600 | 0 | 0 | 8921.24 | 绿
228 | 青岛公司本部 | 杏杭变电站 | 110kV | 10kV杏南甲线21948开关 | 10kV杏南甲线 | 600 | 0 | 0 | 8899.83 | 绿
229 | 青岛公司本部 | 杏杭变电站 | 110kV | 10kV杏黄线21944开关 | 10kV杏黄线 | 600 | 0 | 0 | 8818.72 | 绿
230 | 青岛公司本部 | 杏杭变电站 | 110kV | 10kV杏和线21961开关 | 10kV杏和线 | 550 | 0 | 0 | 9377.15 | 绿
231 | 青岛公司本部 | 杏杭变电站 | 110kV | 10kV杏昊线21963开关 | 10kV杏昊线 | 600 | 0 | 0 | 9565.43 | 绿
232 | 青岛公司本部 | 杏杭变电站 | 110kV | 10kV杏北线21945开关 | 10kV杏北线 | 550 | 0 | 0 | 8717.88 | 绿
233 | 青岛公司本部 | 杏杭变电站 | 110kV | 10kV杏奥线21949开关 | 10kV杏奥线 | 550 | 0 | 0 | 9014.27 | 绿
234 | 青岛公司本部 | 杏杭变电站 | 110kV | 10kV杏安线21947开关 | 10kV杏安线 | 600 | 0 | 0 | 8744.01 | 绿
235 | 青岛公司本部 | 辛家庄变电站 | 35kV | 辛宁线2176开关 | 10kV辛宁线 | 400 | 0 | 0 | 5909 | 绿
236 | 青岛公司本部 | 辛家庄变电站 | 35kV | 辛丽乙线2175开关 | 10kV辛丽乙线 | 400 | 0 | 0 | 6094.02 | 绿
237 | 青岛公司本部 | 辛家庄变电站 | 35kV | 天山线2171开关 | 10kV天山线 | 400 | 0 | 0 | 5836.25 | 绿
238 | 青岛公司本部 | 辛家庄变电站 | 35kV | 泉州线2174开关 | 10kV泉州线 | 500 | 0 | 0 | 7721.19 | 绿
239 | 青岛公司本部 | 辛家庄变电站 | 35kV | 麦岛线2170开关 | 10kV麦岛线 | 500 | 0 | 0 | 7989.11 | 绿
240 | 青岛公司本部 | 辛家庄变电站 | 35kV | 海滨线2173开关 | 10kV海滨线 | 400 | 0 | 0 | 6152.14 | 绿
241 | 青岛公司本部 | 辛家庄变电站 | 35kV | 大学线2172开关 | 10kV大学线 | 600 | 0 | 0 | 9208.13 | 绿
242 | 青岛公司本部 | 辛家庄变电站 | 35kV | 10kV银都甲线2178断路器 | 10kV银都甲线 | 400 | 0 | 0 | 6074.45 | 绿
243 | 青岛公司本部 | 辛家庄变电站 | 35kV | 10kV辛台线2194开关 | 10kV辛台线 | 400 | 0 | 0 | 6364.73 | 绿
244 | 青岛公司本部 | 辛家庄变电站 | 35kV | 10kV辛商线2192开关 | 10kV辛商线 | 400 | 0 | 0 | 5825.89 | 绿
245 | 青岛公司本部 | 辛家庄变电站 | 35kV | 10kV辛区线2189开关 | 10kV辛区线 | 600 | 0 | 0 | 9167.34 | 绿
246 | 青岛公司本部 | 辛家庄变电站 | 35kV | 10kV辛晶线2188开关 | 10kV辛晶线 | 400 | 0 | 0 | 5979.37 | 绿
247 | 青岛公司本部 | 辛家庄变电站 | 35kV | 10kV辛电线2193开关 | 10kV辛电线 | 400 | 0 | 0 | 5910.7 | 绿
248 | 青岛公司本部 | 辛家庄变电站 | 35kV | 10kV辛川线2195开关 | 10kV辛川线 | 400 | 0 | 0 | 6570.96 | 绿
249 | 青岛公司本部 | 辛家庄变电站 | 35kV | 10kV东部线2191开关 | 10kV东部线 | 500 | 0 | 0 | 8060.18 | 绿
250 | 青岛公司本部 | 小港变电站 | 35kV | 10kV商河线33971开关 | 10kV商河线 | 400 | 0 | 0 | 6285.51 | 绿
251 | 青岛公司本部 | 小港变电站 | 35kV | 10kV港新线33953开关 | 10kV港新线 | 400 | 0 | 0 | 6017.75 | 绿
252 | 青岛公司本部 | 小港变电站 | 35kV | 10kV港湾线33957开关 | 10kV港湾线 | 400 | 0 | 0 | 6024.22 | 绿
253 | 青岛公司本部 | 小港变电站 | 35kV | 10kV港双乙线33977开关 | 10kV港双乙线 | 400 | 0 | 0 | 6062.48 | 绿
254 | 青岛公司本部 | 小港变电站 | 35kV | 10kV港双甲线33959开关 | 10kV港双甲线 | 400 | 0 | 0 | 6068.85 | 绿
255 | 青岛公司本部 | 小港变电站 | 35kV | 10kV港陵线33956开关 | 10kV港陵线 | 400 | 0 | 0 | 6177.13 | 绿
256 | 青岛公司本部 | 小港变电站 | 35kV | 10kV港京线33954开关 | 10kV港京线 | 400 | 0 | 0 | 6075.22 | 绿
257 | 青岛公司本部 | 小港变电站 | 35kV | 10kV港黄乙线33978开关 | 10kV港黄乙线 | 400 | 0 | 0 | 6131.33 | 绿
258 | 青岛公司本部 | 小港变电站 | 35kV | 10kV港黄甲线33958开关 | 10kV港黄甲线 | 400 | 0 | 0 | 6204.33 | 绿
259 | 青岛公司本部 | 小港变电站 | 35kV | 10kV港黄丁线33980开关 | 10kV港黄丁线 | 400 | 0 | 0 | 5983.44 | 绿
260 | 青岛公司本部 | 小港变电站 | 35kV | 10kV港黄丙线33960开关 | 10kV港黄丙线 | 400 | 0 | 0 | 6079.75 | 绿
261 | 青岛公司本部 | 小港变电站 | 35kV | 10kV港和甲线33955开关 | 10kV港和甲线 | 400 | 0 | 0 | 6259.53 | 绿
262 | 青岛公司本部 | 小港变电站 | 35kV | 10kV港和丁线33981开关 | 10kV港和丁线 | 400 | 0 | 0 | 6046.17 | 绿
263 | 青岛公司本部 | 小港变电站 | 35kV | 10kV港和丙线33961开关 | 10kV港和丙线 | 400 | 0 | 0 | 6123.76 | 绿
264 | 青岛公司本部 | 小港变电站 | 35kV | 10kV港海线33952开关 | 10kV港海线 | 400 | 0 | 0 | 6302.75 | 绿
265 | 青岛公司本部 | 小村庄变电站 | 35kV | 庄重线4870开关 | 10kV庄重线 | 400 | 0 | 0 | 6331.91 | 绿
266 | 青岛公司本部 | 小村庄变电站 | 35kV | 庄宁线4867开关 | 10kV庄宁线 | 400 | 0 | 0 | 6328.97 | 绿
267 | 青岛公司本部 | 小村庄变电站 | 35kV | 重庆线4852开关 | 10kV重庆线 | 400 | 0 | 0 | 6345.01 | 绿
268 | 青岛公司本部 | 小村庄变电站 | 35kV | 铁中线4854开关 | 10kV铁中线 | 400 | 0 | 0 | 6154.54 | 绿
269 | 青岛公司本部 | 小村庄变电站 | 35kV | 瑞昌线4859开关 | 10kV瑞昌线 | 400 | 0 | 0 | 6622.67 | 绿
270 | 青岛公司本部 | 小村庄变电站 | 35kV | 利群乙线4864开关 | 10kV利群乙线 | 400 | 0 | 0 | 5985.74 | 绿
271 | 青岛公司本部 | 小村庄变电站 | 35kV | 利群甲线4855开关 | 10kV利群甲线 | 400 | 0 | 0 | 6294.68 | 绿
272 | 青岛公司本部 | 小村庄变电站 | 35kV | 吉安线4853开关 | 10kV吉安线 | 400 | 0 | 0 | 5973.84 | 绿
273 | 青岛公司本部 | 小村庄变电站 | 35kV | 村吴线4869开关 | 10kV村吴线 | 400 | 0 | 0 | 6222.26 | 绿
274 | 青岛公司本部 | 小村庄变电站 | 35kV | 村宁线4868开关 | 10kV村宁线 | 400 | 0 | 0 | 6277.15 | 绿
275 | 青岛公司本部 | 小村庄变电站 | 35kV | 10kV平安线18865开关 | 10kV平安线 | 400 | 0 | 0 | 6318.4 | 绿
276 | 青岛公司本部 | 香港路变电站 | 35kV | 10kV仲盛线7664开关（新） | 10kV仲盛线 | 400 | 0 | 0 | 6960.87 | 绿
277 | 青岛公司本部 | 香港路变电站 | 35kV | 10kV彰化线7663开关（新） | 10kV彰化线 | 400 | 0 | 0 | 6226.15 | 绿
278 | 青岛公司本部 | 香港路变电站 | 35kV | 10kV银都乙线7666开关（新） | 10kV银都乙线 | 400 | 0 | 0 | 5915.54 | 绿
279 | 青岛公司本部 | 香港路变电站 | 35kV | 10kV香台线7659开关（新） | 10kV香台线 | 400 | 0 | 0 | 6140.94 | 绿
280 | 青岛公司本部 | 香港路变电站 | 35kV | 10kV香区乙线7661开关（新） | 10kV香区乙线 | 600 | 0 | 0 | 8920.59 | 绿
281 | 青岛公司本部 | 香港路变电站 | 35kV | 10kV香区甲线7654开关（新） | 10kV香区甲线 | 400 | 0 | 0 | 6376.55 | 绿
282 | 青岛公司本部 | 香港路变电站 | 35kV | 10kV香开乙线7662开关（新） | 10kV香开乙线 | 400 | 0 | 0 | 5985.38 | 绿
283 | 青岛公司本部 | 香港路变电站 | 35kV | 10kV香开甲线7655开关（新） | 10kV香开甲线 | 400 | 0 | 0 | 6229.8 | 绿
284 | 青岛公司本部 | 香港路变电站 | 35kV | 10kV天虹线7665开关（新） | 10kV天虹线 | 500 | 0 | 0 | 8437.58 | 绿
285 | 青岛公司本部 | 香港路变电站 | 35kV | 10kV屏东线7656开关（新） | 10kV屏东线 | 500 | 0 | 0 | 8162.6 | 绿
286 | 青岛公司本部 | 香港路变电站 | 35kV | 10kV澳青线7658开关（新） | 10kV澳青线 | 400 | 0 | 0 | 6426.13 | 绿
287 | 青岛公司本部 | 香港路变电站 | 35kV |  | 10kV香丽甲线 | 600 | 0 | 0 | 8757.65 | 绿
288 | 青岛公司本部 | 夏庄变电站 | 35kV | 银河线4182开关 | 10kV银河线 | 550 | 0 | 0 | 8786.83 | 绿
289 | 青岛公司本部 | 夏庄变电站 | 35kV | 古镇线4181开关 | 10kV古镇线 | 550 | 0 | 0 | 8499.93 | 绿
290 | 青岛公司本部 | 夏庄变电站 | 35kV | 10kV中黄线4175开关 | 10kV中黄线 | 480 | 0 | 0 | 7176.45 | 绿
291 | 青岛公司本部 | 夏庄变电站 | 35kV | 10kV夏庄线4183开关 | 10kV夏庄线 | 480 | 0 | 0 | 8302.04 | 绿
292 | 青岛公司本部 | 夏庄变电站 | 35kV | 10kV夏少乙线4184开关 | 10kV夏少乙线 | 550 | 0 | 0 | 8807 | 绿
293 | 青岛公司本部 | 夏庄变电站 | 35kV | 10kV夏少甲线4177开关 | 10kV夏少甲线 | 550 | 0 | 0 | 8526.2 | 绿
294 | 青岛公司本部 | 夏庄变电站 | 35kV | 10kV夏昊线4185开关 | 10kV夏昊线 | 550 | 0 | 0 | 8186.03 | 绿
295 | 青岛公司本部 | 夏庄变电站 | 35kV | 10kV少山线4176开关 | 10kV少山线 | 480 | 0 | 0 | 7372.97 | 绿
296 | 青岛公司本部 | 夏庄变电站 | 35kV | 10kV刘家线4174开关 | 10kV刘家线 | 480 | 0 | 0 | 8283.71 | 绿
297 | 青岛公司本部 | 夏庄变电站 | 35kV | 10kV古彩线4173开关 | 10kV古彩线 | 480 | 0 | 0 | 7586.05 | 绿
298 | 青岛公司本部 | 夏庄变电站 | 35kV | 10kV白塔线IV4186断路器 | 10kV白塔线 | 600 | 0 | 0 | 8792.75 | 绿
299 | 青岛公司本部 | 夏庄变电站 | 35kV | 10kV白沙线10开关 | 10kV白沙线 | 515 | 0 | 0 | 0 | 红
300 | 青岛公司本部 | 惜福镇变电站 | 35kV | 10kV惜智乙线1464断路器 | 10kV惜智乙线 | 400 | 0 | 0 | 5949 | 绿
301 | 青岛公司本部 | 惜福镇变电站 | 35kV | 10kV惜智甲线1454断路器 | 10kV惜智甲线 | 400 | 0 | 0 | 5986.83 | 绿
302 | 青岛公司本部 | 惜福镇变电站 | 35kV | 10kV惜演线1462断路器 | 10kV惜演线 | 480 | 0 | 0 | 7251.85 | 绿
303 | 青岛公司本部 | 惜福镇变电站 | 35kV | 10kV惜王线1461断路器 | 10kV惜王线 | 400 | 0 | 0 | 5883.53 | 绿
304 | 青岛公司本部 | 惜福镇变电站 | 35kV | 10kV惜铁线1453断路器 | 10kV惜铁线 | 400 | 0 | 0 | 5922.8 | 绿
305 | 青岛公司本部 | 惜福镇变电站 | 35kV | 10kV惜田线1455断路器 | 10kV惜田线 | 400 | 0 | 0 | 6838.43 | 绿
306 | 青岛公司本部 | 惜福镇变电站 | 35kV | 10kV惜棉线1452断路器 | 10kV惜棉线 | 480 | 0 | 0 | 7000.88 | 绿
307 | 青岛公司本部 | 惜福镇变电站 | 35kV | 10kV惜路线1460断路器 | 10kV惜路线 | 400 | 0 | 0 | 6196.26 | 绿
308 | 青岛公司本部 | 惜福镇变电站 | 35kV | 10kV惜付线1463断路器 | 10kV惜付线 | 480 | 0 | 0 | 7420.38 | 绿
309 | 青岛公司本部 | 惜福镇变电站 | 35kV | 10kV惜大线1456断路器 | 10kV惜大线 | 400 | 0 | 0 | 5892.26 | 绿
310 | 青岛公司本部 | 西韩变电站 | 35kV | 10kV左岸乙线32562断路器 | 10kV左岸乙线 | 400 | 0 | 0 | 6206.34 | 绿
311 | 青岛公司本部 | 西韩变电站 | 35kV | 10kV左岸甲线32556断路器 | 10kV左岸甲线 | 400 | 0 | 0 | 6254.35 | 绿
312 | 青岛公司本部 | 西韩变电站 | 35kV | 10kV左岸丁线32563断路器 | 10kV左岸丁线 | 400 | 0 | 0 | 6167.96 | 绿
313 | 青岛公司本部 | 西韩变电站 | 35kV | 10kV左岸丙线32555断路器 | 10kV左岸丙线 | 400 | 0 | 0 | 6292.72 | 绿
314 | 青岛公司本部 | 西韩变电站 | 35kV | 10kV西株线32554断路器 | 10kV西株线 | 400 | 0 | 0 | 5948.2 | 绿
315 | 青岛公司本部 | 西韩变电站 | 35kV | 10kV西信线32566断路器 | 10kV西信线 | 400 | 0 | 0 | 6014.66 | 绿
316 | 青岛公司本部 | 西韩变电站 | 35kV | 10kV西南线32552断路器 | 10kV西南线 | 400 | 0 | 0 | 6366.37 | 绿
317 | 青岛公司本部 | 西韩变电站 | 35kV | 10kV西河线32557断路器 | 10kV西河线 | 400 | 0 | 0 | 6171.24 | 绿
318 | 青岛公司本部 | 西韩变电站 | 35kV | 10kV西韩乙线32561断路器 | 10kV西韩乙线 | 400 | 0 | 0 | 6171.24 | 绿
319 | 青岛公司本部 | 西韩变电站 | 35kV | 10kV西韩甲线32553断路器 | 10kV西韩甲线 | 400 | 0 | 0 | 6120.13 | 绿
320 | 青岛公司本部 | 西韩变电站 | 35kV | 10kV西海线32564断路器 | 10kV西海线 | 500 | 0 | 0 | 7312.77 | 绿
321 | 青岛公司本部 | 西韩变电站 | 35kV | 10kV西北线32565断路器 | 10kV西北线 | 500 | 0 | 0 | 7958.74 | 绿
322 | 青岛公司本部 | 文阳路变电站 | 110kV | 文山线12872断路器 | 10kV文山线 | 550 | 0 | 0 | 8353.56 | 绿
323 | 青岛公司本部 | 文阳路变电站 | 110kV | 文广线12857断路器 | 10kV文广线 | 550 | 0 | 0 | 8695.62 | 绿
324 | 青岛公司本部 | 文阳路变电站 | 110kV | 10kV文中线12851断路器 | 10kV文中线 | 550 | 0 | 0 | 9089.54 | 绿
325 | 青岛公司本部 | 文阳路变电站 | 110kV | 10kV文阳线12873断路器 | 10kV文阳线 | 550 | 0 | 0 | 8371.47 | 绿
326 | 青岛公司本部 | 文阳路变电站 | 110kV | 10kV文万线12858开关 | 10kV文万线 | 550 | 0 | 0 | 8824.35 | 绿
327 | 青岛公司本部 | 文阳路变电站 | 110kV | 10kV文龙线12852断路器 | 10kV文龙线 | 550 | 0 | 0 | 8934.78 | 绿
328 | 青岛公司本部 | 文阳路变电站 | 110kV | 10kV文乐乙线12871断路器 | 10kV文乐乙线 | 550 | 0 | 0 | 8020.94 | 绿
329 | 青岛公司本部 | 文阳路变电站 | 110kV | 10kV文乐甲线12854断路器 | 10kV文乐甲线 | 550 | 0 | 0 | 8097.68 | 绿
330 | 青岛公司本部 | 文阳路变电站 | 110kV | 10kV文科线12866断路器 | 10kV文科线 | 550 | 0 | 0 | 8094.12 | 绿
331 | 青岛公司本部 | 文阳路变电站 | 110kV | 10kV文江线12853断路器 | 10kV文江线 | 550 | 0 | 0 | 8482.49 | 绿
332 | 青岛公司本部 | 文阳路变电站 | 110kV | 10kV文电乙线12869断路器 | 10kV文电乙线 | 550 | 0 | 0 | 8200.07 | 绿
333 | 青岛公司本部 | 文阳路变电站 | 110kV | 10kV文电甲线12856断路器 | 10kV文电甲线 | 500 | 0 | 0 | 7488.16 | 绿
334 | 青岛公司本部 | 文阳路变电站 | 110kV | 10kV文城乙线12870断路器 | 10kV文城乙线 | 550 | 0 | 0 | 8129.69 | 绿
335 | 青岛公司本部 | 文阳路变电站 | 110kV | 10kV文城甲线12855断路器 | 10kV文城甲线 | 550 | 0 | 0 | 8352.61 | 绿
336 | 青岛公司本部 | 文阳路变电站 | 110kV | 10kV文车线12868断路器 | 10kV文车线 | 450 | 0 | 0 | 6578.97 | 绿
337 | 青岛公司本部 | 文阳路变电站 | 110kV | 10kV文邦线12867开关 | 10kV文邦线 | 550 | 0 | 0 | 8146.22 | 绿
338 | 青岛公司本部 | 文昌阁变电站 | 35kV | 10kV阁振线38958开关 | 10kV阁振线 | 600 | 0 | 0 | 9615.97 | 绿
339 | 青岛公司本部 | 文昌阁变电站 | 35kV | 10kV阁兴线38956开关 | 10kV阁兴线 | 600 | 0 | 0 | 9434.3 | 绿
340 | 青岛公司本部 | 文昌阁变电站 | 35kV | 10kV阁台乙线38962开关 | 10kV阁台乙线 | 600 | 0 | 0 | 9216.4 | 绿
341 | 青岛公司本部 | 文昌阁变电站 | 35kV | 10kV阁台甲线38946开关 | 10kV阁台甲线 | 600 | 0 | 0 | 8748.92 | 绿
342 | 青岛公司本部 | 文昌阁变电站 | 35kV | 10kV阁顺线38961开关 | 10kV阁顺线 | 600 | 0 | 0 | 9106.64 | 绿
343 | 青岛公司本部 | 文昌阁变电站 | 35kV | 10kV阁世乙线38955开关 | 10kV阁世乙线 | 600 | 0 | 0 | 9100.99 | 绿
344 | 青岛公司本部 | 文昌阁变电站 | 35kV | 10kV阁世甲线38942开关 | 10kV阁世甲线 | 600 | 0 | 0 | 8933.72 | 绿
345 | 青岛公司本部 | 文昌阁变电站 | 35kV | 10kV阁少线38949开关 | 10kV阁少线 | 600 | 0 | 0 | 8921.86 | 绿
346 | 青岛公司本部 | 文昌阁变电站 | 35kV | 10kV阁洛线38963开关 | 10kV阁洛线 | 400 | 0 | 0 | 6122.86 | 绿
347 | 青岛公司本部 | 文昌阁变电站 | 35kV | 10kV阁龙线38944开关 | 10kV阁龙线 | 600 | 0 | 0 | 9350.72 | 绿
348 | 青岛公司本部 | 文昌阁变电站 | 35kV | 10kV阁岭线38957开关 | 10kV阁岭线 | 600 | 0 | 0 | 8784.89 | 绿
349 | 青岛公司本部 | 文昌阁变电站 | 35kV | 10kV阁海乙线38964开关 | 10kV阁海乙线 | 600 | 0 | 0 | 8997.8 | 绿
350 | 青岛公司本部 | 文昌阁变电站 | 35kV | 10kV阁海甲线38950开关 | 10kV阁海甲线 | 600 | 0 | 0 | 9395.84 | 绿
351 | 青岛公司本部 | 文昌阁变电站 | 35kV | 10kV阁峰线38943开关 | 10kV阁峰线 | 600 | 0 | 0 | 9334.88 | 绿
352 | 青岛公司本部 | 文昌阁变电站 | 35kV | 10kV阁北线38945开关 | 10kV阁北线 | 600 | 0 | 0 | 8980.25 | 绿
353 | 青岛公司本部 | 文昌阁变电站 | 35kV |  | 10kV阁胜线 | 600 | 0 | 0 | 8729.28 | 绿
354 | 青岛公司本部 | 蔚蓝海岸变电站 | 35kV | 蔚香线6963断路器 | 10kV蔚香线 | 400 | 0 | 0 | 5956.28 | 绿
355 | 青岛公司本部 | 蔚蓝海岸变电站 | 35kV | 蔚泰线6961断路器 | 10kV蔚泰线 | 400 | 0 | 0 | 6501.86 | 绿
356 | 青岛公司本部 | 蔚蓝海岸变电站 | 35kV | 蔚麦线6966断路器 | 10kV蔚麦线 | 400 | 0 | 0 | 5823.88 | 绿
357 | 青岛公司本部 | 蔚蓝海岸变电站 | 35kV | 蔚蓝甲线6956断路器 | 10kV蔚蓝甲线 | 400 | 0 | 0 | 5938.82 | 绿
358 | 青岛公司本部 | 蔚蓝海岸变电站 | 35kV | 凯伦线6962断路器 | 10kV凯伦线 | 400 | 0 | 0 | 6075.58 | 绿
359 | 青岛公司本部 | 蔚蓝海岸变电站 | 35kV | 建飞线6955断路器 | 10kV建飞线 | 400 | 0 | 0 | 6173.06 | 绿
360 | 青岛公司本部 | 蔚蓝海岸变电站 | 35kV | 会展乙线6965断路器 | 10kV会展乙线 | 400 | 0 | 0 | 6287.99 | 绿
361 | 青岛公司本部 | 蔚蓝海岸变电站 | 35kV | 会展甲线6958断路器 | 10kV会展甲线 | 400 | 0 | 0 | 6117.77 | 绿
362 | 青岛公司本部 | 蔚蓝海岸变电站 | 35kV | 海宁线6957断路器 | 10kV海宁线 | 400 | 0 | 0 | 5823.88 | 绿
363 | 青岛公司本部 | 蔚蓝海岸变电站 | 35kV | 海景线6959断路器 | 10kV海景线 | 400 | 0 | 0 | 6203.61 | 绿
364 | 青岛公司本部 | 蔚蓝海岸变电站 | 35kV | 海江线6964断路器 | 10kV海江线 | 400 | 0 | 0 | 6214.48 | 绿
365 | 青岛公司本部 | 蔚蓝海岸变电站 | 35kV | 边防线6954断路器 | 10kV边防线 | 400 | 0 | 0 | 6219.61 | 绿
366 | 青岛公司本部 | 王戈庄变电站 | 35kV | 戈寨线1835开关 | 10kV戈寨线 | 500 | 0 | 0 | 7284.04 | 绿
367 | 青岛公司本部 | 王戈庄变电站 | 35kV | 戈西线1845开关 | 10kV戈西线 | 500 | 0 | 0 | 7718.68 | 绿
368 | 青岛公司本部 | 王戈庄变电站 | 35kV | 戈隧线1837开关 | 10kV戈隧线 | 500 | 0 | 0 | 7329.42 | 绿
369 | 青岛公司本部 | 王戈庄变电站 | 35kV | 戈桥线1844开关 | 10kV戈桥线 | 500 | 0 | 0 | 7710.95 | 绿
370 | 青岛公司本部 | 王戈庄变电站 | 35kV | 戈东线1843开关 | 10kV戈东线 | 500 | 0 | 0 | 7327.4 | 绿
371 | 青岛公司本部 | 王戈庄变电站 | 35kV | 10kV戈山线 1846开关 | 10kV戈山线 | 500 | 0 | 0 | 7464.74 | 绿
372 | 青岛公司本部 | 王戈庄变电站 | 35kV | 10kV戈青线1833开关 | 10kV戈青线 | 500 | 0 | 0 | 7290.4 | 绿
373 | 青岛公司本部 | 王戈庄变电站 | 35kV | 10kV戈港线1832断路器 | 10kV戈港线 | 500 | 0 | 0 | 7408.61 | 绿
374 | 青岛公司本部 | 王戈庄变电站 | 35kV | 10kV戈发线1834开关 | 10kV戈发线 | 500 | 0 | 0 | 7755.53 | 绿
375 | 青岛公司本部 | 王戈庄变电站 | 35kV |  | 10kV戈机线 | 600 | 0 | 0 | 8732.55 | 绿
376 | 青岛公司本部 | 王戈庄变电站 | 35kV |  | 10kV戈沙线 | 500 | 0 | 0 | 7239.63 | 绿
377 | 青岛公司本部 | 湾头变电站 | 110kV | 10kV万兴线13275断路器 | 10kV万兴线 | 600 | 0 | 0 | 8940.24 | 绿
378 | 青岛公司本部 | 湾头变电站 | 110kV | 10kV万象乙线13271断路器 | 10kV万象乙线 | 600 | 0 | 0 | 9162.93 | 绿
379 | 青岛公司本部 | 湾头变电站 | 110kV | 10kV万象甲线13256断路器 | 10kV万象甲线 | 600 | 0 | 0 | 9637.06 | 绿
380 | 青岛公司本部 | 湾头变电站 | 110kV | 10kV万湘线13258断路器 | 10kV万湘线 | 600 | 0 | 0 | 9533.2 | 绿
381 | 青岛公司本部 | 湾头变电站 | 110kV | 10kV万铁线13270断路器 | 10kV万铁线 | 600 | 0 | 0 | 9546.6 | 绿
382 | 青岛公司本部 | 湾头变电站 | 110kV | 10kV万水线13252断路器 | 10kV万水线 | 600 | 0 | 0 | 8754.92 | 绿
383 | 青岛公司本部 | 湾头变电站 | 110kV | 10kV万山线13254断路器 | 10kV万山线 | 600 | 0 | 0 | 9049.25 | 绿
384 | 青岛公司本部 | 湾头变电站 | 110kV | 10kV万庆线13269断路器 | 10kV万庆线 | 600 | 0 | 0 | 9458.19 | 绿
385 | 青岛公司本部 | 湾头变电站 | 110kV | 10kV万娄线13272断路器 | 10kV万娄线 | 550 | 0 | 0 | 8211.29 | 绿
386 | 青岛公司本部 | 湾头变电站 | 110kV | 10kV万康线13257断路器 | 10kV万康线 | 550 | 0 | 0 | 8091.32 | 绿
387 | 青岛公司本部 | 湾头变电站 | 110kV | 10kV万华线13276断路器 | 10kV万华线 | 600 | 0 | 0 | 8838.79 | 绿
388 | 青岛公司本部 | 湾头变电站 | 110kV | 10kV万东线13253断路器 | 10kV万东线 | 550 | 0 | 0 | 8706.44 | 绿
389 | 青岛公司本部 | 湾头变电站 | 110kV | 10kV万丹线13274断路器 | 10kV万丹线 | 600 | 0 | 0 | 9893.88 | 绿
390 | 青岛公司本部 | 湾头变电站 | 110kV | 10kV万沧线13273断路器 | 10kV万沧线 | 600 | 0 | 0 | 9643.22 | 绿
391 | 青岛公司本部 | 湾头变电站 | 110kV | 10kV万北线62654手车开关 | 10kV万北线 | 600 | 0 | 0 | 0 | 红
392 | 青岛公司本部 | 湾头变电站 | 110kV | 10kV万白线13260断路器 | 10kV万白线 | 600 | 0 | 0 | 9042.18 | 绿
393 | 青岛公司本部 | 湾头变电站 | 110kV | 10kV万安线13255断路器 | 10kV万安线 | 550 | 0 | 0 | 8128.56 | 绿
394 | 青岛公司本部 | 同安路变电站 | 35kV | 同辽线32659断路器 | 10kV同辽线 | 400 | 0 | 0 | 5838.62 | 绿
395 | 青岛公司本部 | 同安路变电站 | 35kV | 同康线32655断路器 | 10kV同康线 | 400 | 0 | 0 | 6177.6 | 绿
396 | 青岛公司本部 | 同安路变电站 | 35kV | 同华乙线32660断路器 | 10kV同华乙线 | 500 | 0 | 0 | 7527 | 绿
397 | 青岛公司本部 | 同安路变电站 | 35kV | 同华甲线32657断路器 | 10kV同华甲线 | 500 | 0 | 0 | 7990.56 | 绿
398 | 青岛公司本部 | 同安路变电站 | 35kV | 同大乙线32661断路器 | 10kV同大乙线 | 500 | 0 | 0 | 7284.04 | 绿
399 | 青岛公司本部 | 同安路变电站 | 35kV | 同大甲线32656断路器 | 10kV同大甲线 | 500 | 0 | 0 | 7287.13 | 绿
400 | 青岛公司本部 | 同安路变电站 | 35kV | 鲁信乙线32663断路器 | 10kV鲁信乙线 | 600 | 0 | 0 | 9205.57 | 绿
401 | 青岛公司本部 | 同安路变电站 | 35kV | 鲁信甲线32653断路器 | 10kV鲁信甲线 | 600 | 0 | 0 | 9451.81 | 绿
402 | 青岛公司本部 | 同安路变电站 | 35kV | 鲁物乙线32662断路器 | 10kV鲁物乙线 | 500 | 0 | 0 | 7376.79 | 绿
403 | 青岛公司本部 | 同安路变电站 | 35kV | 鲁物甲线32654断路器 | 10kV鲁物甲线 | 400 | 0 | 0 | 6375.83 | 绿
404 | 青岛公司本部 | 同安路变电站 | 35kV | 鲁春乙线32664断路器 | 10kV鲁春乙线 | 600 | 0 | 0 | 9301.59 | 绿
405 | 青岛公司本部 | 同安路变电站 | 35kV | 鲁春甲线32652断路器 | 10kV鲁春甲线 | 600 | 0 | 0 | 9573.29 | 绿
406 | 青岛公司本部 | 田村变电站 | 110kV | 10kV田中乙线13081断路器 | 10kV田中乙线 | 550 | 0 | 0 | 8867.14 | 绿
407 | 青岛公司本部 | 田村变电站 | 110kV | 10kV田中甲线13051断路器 | 10kV田中甲线 | 550 | 0 | 0 | 8961.35 | 绿
408 | 青岛公司本部 | 田村变电站 | 110kV | 10kV田阳线13071断路器 | 10kV田阳线 | 550 | 0 | 0 | 8626.06 | 绿
409 | 青岛公司本部 | 田村变电站 | 110kV | 10kV田特乙线13063断路器 | 10kV田特乙线 | 550 | 0 | 0 | 8310.09 | 绿
410 | 青岛公司本部 | 田村变电站 | 110kV | 10kV田特甲线13052断路器 | 10kV田特甲线 | 550 | 0 | 0 | 8257.36 | 绿
411 | 青岛公司本部 | 田村变电站 | 110kV | 10kV田车线13082断路器 | 10kV田车线 | 450 | 0 | 0 | 6572.6 | 绿
412 | 青岛公司本部 | 田村变电站 | 110kV | 10kV瑞仲线13083断路器 | 10kV瑞仲线 | 550 | 0 | 0 | 9990.97 | 绿
413 | 青岛公司本部 | 田村变电站 | 110kV | 10kV瑞智乙线13065断路器 | 10kV瑞智乙线 | 600 | 0 | 0 | 8754.92 | 绿
414 | 青岛公司本部 | 田村变电站 | 110kV | 10kV瑞智甲线13072断路器 | 10kV瑞智甲线 | 600 | 0 | 0 | 8881.18 | 绿
415 | 青岛公司本部 | 田村变电站 | 110kV | 10kV瑞阳线13060断路器 | 10kV瑞阳线 | 600 | 0 | 0 | 8754.92 | 绿
416 | 青岛公司本部 | 田村变电站 | 110kV | 10kV瑞旺线13061断路器 | 10kV瑞旺线 | 480 | 0 | 0 | 8296.89 | 绿
417 | 青岛公司本部 | 田村变电站 | 110kV | 10kV瑞团线13053断路器 | 10kV瑞团线 | 550 | 0 | 0 | 9064.15 | 绿
418 | 青岛公司本部 | 田村变电站 | 110kV | 10kV瑞田线13062断路器 | 10kV瑞田线 | 550 | 0 | 0 | 9636.38 | 绿
419 | 青岛公司本部 | 田村变电站 | 110kV | 10kV瑞曲线13070断路器 | 10kV瑞曲线 | 600 | 0 | 0 | 9271.47 | 绿
420 | 青岛公司本部 | 田村变电站 | 110kV | 10kV瑞青线13079断路器 | 10kV瑞青线 | 550 | 0 | 0 | 8228.89 | 绿
421 | 青岛公司本部 | 田村变电站 | 110kV | 10kV瑞前乙线13078断路器 | 10kV瑞前乙线 | 600 | 0 | 0 | 10964.81 | 绿
422 | 青岛公司本部 | 田村变电站 | 110kV | 10kV瑞前甲线13073断路器 | 10kV瑞前甲线 | 600 | 0 | 0 | 9941.99 | 绿
423 | 青岛公司本部 | 田村变电站 | 110kV | 10kV瑞路线13057断路器 | 10kV瑞路线 | 480 | 0 | 0 | 6996.15 | 绿
424 | 青岛公司本部 | 田村变电站 | 110kV | 10kV瑞龙线13069断路器 | 10kV瑞龙线 | 550 | 0 | 0 | 9458.41 | 绿
425 | 青岛公司本部 | 田村变电站 | 110kV | 10kV瑞霖线13055断路器 | 10kV瑞霖线 | 550 | 0 | 0 | 8999.81 | 绿
426 | 青岛公司本部 | 田村变电站 | 110kV | 10kV瑞江线13056断路器 | 10kV瑞江线 | 480 | 0 | 0 | 8155.25 | 绿
427 | 青岛公司本部 | 田村变电站 | 110kV | 10kV瑞都乙线13074开关 | 10kV瑞都乙线 | 550 | 0 | 0 | 9164.93 | 绿
428 | 青岛公司本部 | 田村变电站 | 110kV | 10kV瑞都甲线13077开关 | 10kV瑞都甲线 | 550 | 0 | 0 | 8315.18 | 绿
429 | 青岛公司本部 | 田村变电站 | 110kV | 10kV瑞安线13064断路器 | 10kV瑞安线 | 550 | 0 | 0 | 9265.62 | 绿
430 | 青岛公司本部 | 天泰奥园变电站 | 35kV | 10kV天迦甲线31255断路器 | 10kV天迦甲线 | 480 | 0 | 0 | 7367.89 | 绿
431 | 青岛公司本部 | 天泰奥园变电站 | 35kV | 10kV泰云线31257断路器 | 10kV泰云线 | 550 | 0 | 0 | 8499.82 | 绿
432 | 青岛公司本部 | 天泰奥园变电站 | 35kV | 10kV泰新线31263断路器 | 10kV泰新线 | 550 | 0 | 0 | 8134.3 | 绿
433 | 青岛公司本部 | 天泰奥园变电站 | 35kV | 10kV泰水线31256断路器 | 10kV泰水线 | 480 | 0 | 0 | 7966.35 | 绿
434 | 青岛公司本部 | 天泰奥园变电站 | 35kV | 10kV泰南线31261断路器 | 10kV泰南线 | 480 | 0 | 0 | 7115.57 | 绿
435 | 青岛公司本部 | 天泰奥园变电站 | 35kV | 10kV泰和线31252断路器 | 10kV泰和线 | 480 | 0 | 0 | 7497.26 | 绿
436 | 青岛公司本部 | 天泰奥园变电站 | 35kV | 10kV泰昊线31264断路器 | 10kV泰昊线 | 550 | 0 | 0 | 8996.04 | 绿
437 | 青岛公司本部 | 天泰奥园变电站 | 35kV | 10kV泰北线31253断路器 | 10kV泰北线 | 480 | 0 | 0 | 7750.65 | 绿
438 | 青岛公司本部 | 天泰奥园变电站 | 35kV | 10kV泰安线31262断路器 | 10kV泰安线 | 480 | 0 | 0 | 7611.7 | 绿
439 | 青岛公司本部 | 天泰奥园变电站 | 35kV | 10kV奥园乙线31259断路器 | 10kV奥园乙线 | 480 | 0 | 0 | 7187.34 | 绿
440 | 青岛公司本部 | 天泰奥园变电站 | 35kV | 10kV奥园甲线31254断路器 | 10kV奥园甲线 | 480 | 0 | 0 | 7582.73 | 绿
441 | 青岛公司本部 | 天山变电站 | 35kV | 10kV银川线7060开关 | 10kV银川线 | 400 | 0 | 0 | 6275.88 | 绿
442 | 青岛公司本部 | 天山变电站 | 35kV | 10kV天颐乙线7062开关 | 10kV天颐乙线 | 400 | 0 | 0 | 6358.61 | 绿
443 | 青岛公司本部 | 天山变电站 | 35kV | 10kV天颐甲线7055开关 | 10kV天颐甲线 | 400 | 0 | 0 | 6319.25 | 绿
444 | 青岛公司本部 | 天山变电站 | 35kV | 10kV天台线7059开关 | 10kV天台线 | 400 | 0 | 0 | 6154 | 绿
445 | 青岛公司本部 | 天山变电站 | 35kV | 10kV天福线7052开关 | 10kV天福线 | 400 | 0 | 0 | 6777.52 | 绿
446 | 青岛公司本部 | 天山变电站 | 35kV | 10kV宁国线7061开关 | 10kV宁国线 | 400 | 0 | 0 | 5857.6 | 绿
447 | 青岛公司本部 | 天山变电站 | 35kV | 10kV大尧线7053开关 | 10kV大尧线 | 400 | 0 | 0 | 6065.94 | 绿
448 | 青岛公司本部 | 天津路变电站 | 35kV | 10kV河东线019开关 | 10kV河东线 | 500 | 0 | 0 | 8682 | 绿
449 | 青岛公司本部 | 太平角变电站 | 35kV | 10kV平岳线38455开关 | 10kV平岳线 | 400 | 0 | 0 | 6031.39 | 绿
450 | 青岛公司本部 | 太平角变电站 | 35kV | 10kV平一线38470开关 | 10kV平一线 | 400 | 0 | 0 | 6303.08 | 绿
451 | 青岛公司本部 | 太平角变电站 | 35kV | 10kV平阳线38468开关 | 10kV平阳线 | 400 | 0 | 0 | 5841.34 | 绿
452 | 青岛公司本部 | 太平角变电站 | 35kV | 10kV平盐线38467开关 | 10kV平盐线 | 400 | 0 | 0 | 5940.64 | 绿
453 | 青岛公司本部 | 太平角变电站 | 35kV | 10kV平新线38472开关 | 10kV平新线 | 400 | 0 | 0 | 5867.71 | 绿
454 | 青岛公司本部 | 太平角变电站 | 35kV | 10kV平泰线38459开关 | 10kV平泰线 | 600 | 0 | 0 | 9397.06 | 绿
455 | 青岛公司本部 | 太平角变电站 | 35kV | 10kV平数线38458开关 | 10kV平数线 | 500 | 0 | 0 | 7838.35 | 绿
456 | 青岛公司本部 | 太平角变电站 | 35kV | 10kV平三线38471开关 | 10kV平三线 | 400 | 0 | 0 | 6506.44 | 绿
457 | 青岛公司本部 | 太平角变电站 | 35kV | 10kV平勤线38456开关 | 10kV平勤线 | 400 | 0 | 0 | 6000.11 | 绿
458 | 青岛公司本部 | 太平角变电站 | 35kV | 10kV平蓝乙线38469开关 | 10kV平蓝乙线 | 400 | 0 | 0 | 6053.03 | 绿
459 | 青岛公司本部 | 太平角变电站 | 35kV | 10kV平蓝甲线38454开关 | 10kV平蓝甲线 | 400 | 0 | 0 | 5929.62 | 绿
460 | 青岛公司本部 | 太平角变电站 | 35kV | 10kV平开线38457开关 | 10kV平开线 | 400 | 0 | 0 | 6496.04 | 绿
461 | 青岛公司本部 | 太平角变电站 | 35kV | 10kV平剧线38466开关 | 10kV平剧线 | 400 | 0 | 0 | 5909.9 | 绿
462 | 青岛公司本部 | 太平角变电站 | 35kV | 10kV平汇线38460开关 | 10kV平汇线 | 400 | 0 | 0 | 5974.79 | 绿
463 | 青岛公司本部 | 太平角变电站 | 35kV | 10kV平帆线38465开关 | 10kV平帆线 | 400 | 0 | 0 | 6015.75 | 绿
464 | 青岛公司本部 | 台西变电站 | 35kV | 10kV小港线2224开关 | 10kV小港线 | 400 | 0 | 0 | 5839.89 | 绿
465 | 青岛公司本部 | 台西变电站 | 35kV | 10kV台热乙线2237开关 | 10kV台热乙线 | 400 | 0 | 0 | 5918.63 | 绿
466 | 青岛公司本部 | 台西变电站 | 35kV | 10kV台热甲线2223开关 | 10kV台热甲线 | 400 | 0 | 0 | 5985.74 | 绿
467 | 青岛公司本部 | 台西变电站 | 35kV | 10kV台蓝乙线2235开关 | 10kV台蓝乙线 | 400 | 0 | 0 | 5833.49 | 绿
468 | 青岛公司本部 | 台西变电站 | 35kV | 10kV台蓝甲线2225开关 | 10kV台蓝甲线 | 400 | 0 | 0 | 6033.84 | 绿
469 | 青岛公司本部 | 台西变电站 | 35kV | 10kV广州线2236开关 | 10kV广州线 | 400 | 0 | 0 | 6446.53 | 绿
470 | 青岛公司本部 | 台西变电站 | 35kV | 10kV观城线2243开关 | 10kV观城线 | 400 | 0 | 0 | 5840.39 | 绿
471 | 青岛公司本部 | 台西变电站 | 35kV | 10kV待用V2226开关 | 10kV台电线 | 600 | 0 | 0 | 8780.38 | 绿
472 | 青岛公司本部 | 台西变电站 | 35kV | 10kV车站线2234开关 | 10kV车站线 | 400 | 0 | 0 | 5944.28 | 绿
473 | 青岛公司本部 | 台西变电站 | 35kV | 10kV北京线2222手车开关 | 10kV北京线 | 400 | 0 | 0 | 5825.89 | 绿
474 | 青岛公司本部 | 台西变电站 | 35kV |  | 10kV台金线 | 600 | 0 | 0 | 8729.28 | 绿
475 | 青岛公司本部 | 台柳路变电站 | 35kV | 10kV台周线32762断路器 | 10kV台周线 | 400 | 0 | 0 | 6182.47 | 绿
476 | 青岛公司本部 | 台柳路变电站 | 35kV | 10kV台沙线32752断路器 | 10kV台沙线 | 400 | 0 | 0 | 6004.57 | 绿
477 | 青岛公司本部 | 台柳路变电站 | 35kV | 10kV台南线32764断路器 | 10kV台南线 | 400 | 0 | 0 | 6177.6 | 绿
478 | 青岛公司本部 | 台柳路变电站 | 35kV | 10kV台梦线32760断路器 | 10kV台梦线 | 400 | 0 | 0 | 5945.5 | 绿
479 | 青岛公司本部 | 台柳路变电站 | 35kV | 10kV台开线32755断路器 | 10kV台开线 | 400 | 0 | 0 | 6017.75 | 绿
480 | 青岛公司本部 | 台柳路变电站 | 35kV | 10kV台河线32763断路器 | 10kV台河线 | 400 | 0 | 0 | 6429.93 | 绿
481 | 青岛公司本部 | 台柳路变电站 | 35kV | 10kV台保线32756断路器 | 10kV台保线 | 400 | 0 | 0 | 6048.11 | 绿
482 | 青岛公司本部 | 台柳路变电站 | 35kV | 10kV柳平线32761断路器 | 10kV柳平线 | 400 | 0 | 0 | 6083.02 | 绿
483 | 青岛公司本部 | 台柳路变电站 | 35kV | 10kV柳南线32753断路器 | 10kV柳南线 | 400 | 0 | 0 | 6082.88 | 绿
484 | 青岛公司本部 | 台柳路变电站 | 35kV | 10kV柳开线32754断路器 | 10kV柳开线 | 400 | 0 | 0 | 6268.77 | 绿
485 | 青岛公司本部 | 台柳路变电站 | 35kV | 10kV待用Ⅱ线32765断路器 | 10kV台铁乙线 | 400 | 0 | 0 | 6103.28 | 绿
486 | 青岛公司本部 | 台柳路变电站 | 35kV | 10kV待用Ⅰ线32751断路器 | 10kV台铁甲线 | 400 | 0 | 0 | 6023.88 | 绿
487 | 青岛公司本部 | 台东变电站 | 35kV | 10kV长春线0585开关间隔开关（新） | 10kV长春线 | 400 | 0 | 0 | 6153.56 | 绿
488 | 青岛公司本部 | 台东变电站 | 35kV | 10kV台悦线0590开关间隔开关 | 10kV台悦线 | 400 | 0 | 0 | 6013.45 | 绿
489 | 青岛公司本部 | 台东变电站 | 35kV | 10kV台威线0592开关间隔开关 | 10kV台威线 | 400 | 0 | 0 | 6346 | 绿
490 | 青岛公司本部 | 台东变电站 | 35kV | 10kV台口线0584开关间隔开关（新） | 10kV台口线 | 400 | 0 | 0 | 6139.05 | 绿
491 | 青岛公司本部 | 台东变电站 | 35kV | 10kV台东线0593开关间隔开关 | 10kV台东线 | 400 | 0 | 0 | 6427.68 | 绿
492 | 青岛公司本部 | 台东变电站 | 35kV | 10kV顺兴线0591开关间隔开关 | 10kV顺兴线 | 400 | 0 | 0 | 6334.73 | 绿
493 | 青岛公司本部 | 台东变电站 | 35kV | 10kV登州线0583开关（新） | 10kV辽宁线 | 400 | 0 | 0 | 5885.54 | 绿
494 | 青岛公司本部 | 台东变电站 | 35kV | 10kV大名线0586开关间隔开关（新） | 10kV大名线 | 400 | 0 | 0 | 6945.37 | 绿
495 | 青岛公司本部 | 松岭变电站 | 35kV | 松张线31361断路器 | 10kV松张线 | 500 | 0 | 0 | 7319.5 | 绿
496 | 青岛公司本部 | 松岭变电站 | 35kV | 松校线31362断路器 | 10kV松校线 | 400 | 0 | 0 | 6000.47 | 绿
497 | 青岛公司本部 | 松岭变电站 | 35kV | 松高线31351断路器 | 10kV松高线 | 400 | 0 | 0 | 5914.09 | 绿
498 | 青岛公司本部 | 松岭变电站 | 35kV | 科大线31354断路器 | 10kV科大线 | 400 | 0 | 0 | 5841.34 | 绿
499 | 青岛公司本部 | 松岭变电站 | 35kV | 高校线31353断路器 | 10kV高校线 | 400 | 0 | 0 | 6100.13 | 绿
500 | 青岛公司本部 | 松岭变电站 | 35kV | 10kV松朱乙线31364断路器 | 10kV松朱乙线 | 400 | 0 | 0 | 5990.65 | 绿
501 | 青岛公司本部 | 松岭变电站 | 35kV | 10kV松朱甲线31356断路器 | 10kV松朱甲线 | 400 | 0 | 0 | 6094.13 | 绿
502 | 青岛公司本部 | 松岭变电站 | 35kV | 10kV松商乙线31360断路器 | 10kV松商乙线 | 600 | 0 | 0 | 8924.6 | 绿
503 | 青岛公司本部 | 松岭变电站 | 35kV | 10kV松商甲线31355断路器 | 10kV松商甲线 | 600 | 0 | 0 | 8963.15 | 绿
504 | 青岛公司本部 | 松岭变电站 | 35kV | 10kV松港线31363断路器 | 10kV松港线 | 500 | 0 | 0 | 7961.83 | 绿
505 | 青岛公司本部 | 松岭变电站 | 35kV | 10kV松川线31365断路器 | 10kV松川线 | 600 | 0 | 0 | 9290.86 | 绿
506 | 青岛公司本部 | 松岭变电站 | 35kV | 10kV石河线1455开关 | 10kV松山线 | 400 | 0 | 0 | 6802.29 | 绿
507 | 青岛公司本部 | 四流南路变电站 | 35kV | 中韩线2965断路器 | 10kV中韩线 | 400 | 0 | 0 | 6377.89 | 绿
508 | 青岛公司本部 | 四流南路变电站 | 35kV | 张水线2955断路器 | 10kV张水线 | 400 | 0 | 0 | 6558.04 | 绿
509 | 青岛公司本部 | 四流南路变电站 | 35kV | 冶炼线2952断路器 | 10kV冶炼线 | 400 | 0 | 0 | 6459.93 | 绿
510 | 青岛公司本部 | 四流南路变电站 | 35kV | 盐滩线2961断路器 | 10kV盐滩线 | 400 | 0 | 0 | 6539.95 | 绿
511 | 青岛公司本部 | 四流南路变电站 | 35kV | 闫水线2960断路器 | 10kV闫水线 | 400 | 0 | 0 | 6603.48 | 绿
512 | 青岛公司本部 | 四流南路变电站 | 35kV | 南水线2956断路器 | 10kV南水线 | 400 | 0 | 0 | 6987.94 | 绿
513 | 青岛公司本部 | 四流南路变电站 | 35kV | 洛阳线2963断路器 | 10kV洛阳线 | 400 | 0 | 0 | 6345.93 | 绿
514 | 青岛公司本部 | 四流南路变电站 | 35kV | 洛东线2957断路器 | 10kV洛东线 | 400 | 0 | 0 | 6038.18 | 绿
515 | 青岛公司本部 | 四流南路变电站 | 35kV | 孤山线2953断路器 | 10kV孤山线 | 400 | 0 | 0 | 6199.45 | 绿
516 | 青岛公司本部 | 四流南路变电站 | 35kV | 共青线2954断路器 | 10kV共青线 | 400 | 0 | 0 | 6174.86 | 绿
517 | 青岛公司本部 | 四流南路变电站 | 35kV |  | 10kV南唐线 | 600 | 0 | 0 | 8729.28 | 绿
518 | 青岛公司本部 | 书院路变电站 | 35kV | 10kV书贸线36046开关 | 10kV书贸线 | 600 | 0 | 0 | 9329.59 | 绿
519 | 青岛公司本部 | 书院路变电站 | 35kV | 10kV书利线36053开关 | 10kV书利线 | 600 | 0 | 0 | 8742.01 | 绿
520 | 青岛公司本部 | 书院路变电站 | 35kV | 10kV书乐乙线36058开关 | 10kV书乐乙线 | 600 | 0 | 0 | 8748.38 | 绿
521 | 青岛公司本部 | 书院路变电站 | 35kV | 10kV书乐甲线36048开关 | 10kV书乐甲线 | 600 | 0 | 0 | 8811.92 | 绿
522 | 青岛公司本部 | 书院路变电站 | 35kV | 10kV书京甲线36047开关 | 10kV书京甲线 | 600 | 0 | 0 | 10067.9 | 绿
523 | 青岛公司本部 | 书院路变电站 | 35kV | 10kV书峰线36052开关 | 10kV书峰线 | 600 | 0 | 0 | 8816.12 | 绿
524 | 青岛公司本部 | 书院路变电站 | 35kV | 10kV书东线36043开关 | 10kV书东线 | 600 | 0 | 0 | 9186.57 | 绿
525 | 青岛公司本部 | 书院路变电站 | 35kV | 10kV书村线36054开关 | 10kV书村线 | 600 | 0 | 0 | 9267.27 | 绿
526 | 青岛公司本部 | 书院路变电站 | 35kV | 10kV书百线36044开关 | 10kV书百线 | 600 | 0 | 0 | 8815.66 | 绿
527 | 青岛公司本部 | 书院路变电站 | 35kV |  | 10kV书京乙线 | 600 | 0 | 0 | 10109.1 | 绿
528 | 青岛公司本部 | 市南软件园变电站 | 35kV | 10kV软研甲线31954开关 | 10kV软研甲线 | 400 | 0 | 0 | 5824.98 | 绿
529 | 青岛公司本部 | 市南软件园变电站 | 35kV | 10kV软学线31965开关 | 10kV软学线 | 400 | 0 | 0 | 5823.01 | 绿
530 | 青岛公司本部 | 市南软件园变电站 | 35kV | 10kV软信乙线31964开关 | 10kV软信乙线 | 400 | 0 | 0 | 5825.89 | 绿
531 | 青岛公司本部 | 市南软件园变电站 | 35kV | 10kV软信甲线31955开关 | 10kV软信甲线 | 400 | 0 | 0 | 5823.52 | 绿
532 | 青岛公司本部 | 市南软件园变电站 | 35kV | 10kV软体线31957开关 | 10kV软体线 | 400 | 0 | 0 | 5889.54 | 绿
533 | 青岛公司本部 | 市南软件园变电站 | 35kV | 10kV软青线31956开关 | 10kV软青线 | 600 | 0 | 0 | 9540.01 | 绿
534 | 青岛公司本部 | 市南软件园变电站 | 35kV | 10kV软科线31966开关 | 10kV软科线 | 400 | 0 | 0 | 5823.52 | 绿
535 | 青岛公司本部 | 市南软件园变电站 | 35kV | 10kV软府乙线31961开关 | 10kV软府乙线 | 400 | 0 | 0 | 5830.61 | 绿
536 | 青岛公司本部 | 市南软件园变电站 | 35kV | 10kV软府甲线31952开关 | 10kV软府甲线 | 400 | 0 | 0 | 6009.75 | 绿
537 | 青岛公司本部 | 市南软件园变电站 | 35kV | 10kV软电乙线31962开关 | 10kV软电乙线 | 400 | 0 | 0 | 5830.8 | 绿
538 | 青岛公司本部 | 市南软件园变电站 | 35kV | 10kV软电甲线31953开关 | 10kV软电甲线 | 400 | 0 | 0 | 5909.72 | 绿
539 | 青岛公司本部 | 世园变电站 | 35kV | 10kV园艺乙线36552开关 | 10kV园艺乙线 | 600 | 0 | 0 | 8757.47 | 绿
540 | 青岛公司本部 | 世园变电站 | 35kV | 10kV园艺甲线36564开关 | 10kV园艺甲线 | 600 | 0 | 0 | 8862.95 | 绿
541 | 青岛公司本部 | 世园变电站 | 35kV | 10kV园博乙线36573开关 | 10kV园博乙线 | 600 | 0 | 0 | 8806.21 | 绿
542 | 青岛公司本部 | 世园变电站 | 35kV | 10kV园博甲线36551开关 | 10kV园博甲线 | 600 | 0 | 0 | 8729.28 | 绿
543 | 青岛公司本部 | 世园变电站 | 35kV | 10kV世园甲线36582开关 | 10kV世园甲线 | 500 | 0 | 0 | 7546.83 | 绿
544 | 青岛公司本部 | 世园变电站 | 35kV | 10kV世天乙线36566开关 | 10kV世天乙线 | 600 | 0 | 0 | 8884.95 | 绿
545 | 青岛公司本部 | 世园变电站 | 35kV | 10kV世天甲线36554开关 | 10kV世天甲线 | 600 | 0 | 0 | 8974.23 | 绿
546 | 青岛公司本部 | 世园变电站 | 35kV | 10kV世水线36555开关 | 10kV世水线 | 600 | 0 | 0 | 9004.52 | 绿
547 | 青岛公司本部 | 世园变电站 | 35kV | 10kV世崂线36583开关 | 10kV世崂线 | 400 | 0 | 0 | 5845.34 | 绿
548 | 青岛公司本部 | 世园变电站 | 35kV | 10kV世北乙线36565开关 | 10kV世北乙线 | 500 | 0 | 0 | 7535.91 | 绿
549 | 青岛公司本部 | 世园变电站 | 35kV | 10kV世北甲线36553开关 | 10kV世北甲线 | 500 | 0 | 0 | 7324.05 | 绿
550 | 青岛公司本部 | 石湾变电站 | 35kV | 石湾乙线13465断路器 | 10kV石湾乙线 | 558 | 0 | 0 | 8681.27 | 绿
551 | 青岛公司本部 | 石湾变电站 | 35kV | 石湾甲线13444断路器 | 10kV石湾甲线 | 558 | 0 | 0 | 8188.06 | 绿
552 | 青岛公司本部 | 石湾变电站 | 35kV | 10kV石馨乙线40360开关 | 10kV石馨乙线 | 500 | 0 | 0 | 7453.53 | 绿
553 | 青岛公司本部 | 石湾变电站 | 35kV | 10kV石馨甲线40351开关 | 10kV石馨甲线 | 500 | 0 | 0 | 7555.74 | 绿
554 | 青岛公司本部 | 石湾变电站 | 35kV | 10kV石沙线40350开关 | 10kV石沙线 | 500 | 0 | 0 | 7702.86 | 绿
555 | 青岛公司本部 | 石湾变电站 | 35kV | 10kV石姜线40356开关 | 10kV石姜线 | 500 | 0 | 0 | 7408.79 | 绿
556 | 青岛公司本部 | 石湾变电站 | 35kV | 10kV石川乙线40357开关 | 10kV石川乙线 | 500 | 0 | 0 | 7383.15 | 绿
557 | 青岛公司本部 | 石湾变电站 | 35kV | 10kV石川甲线40348开关 | 10kV石川甲线 | 400 | 0 | 0 | 6191.27 | 绿
558 | 青岛公司本部 | 石湾变电站 | 35kV | 10kV姜湾线40344开关 | 10kV姜湾线 | 500 | 0 | 0 | 7478.99 | 绿
559 | 青岛公司本部 | 石湾变电站 | 35kV | 10kV姜沙线40345开关 | 10kV姜沙线 | 500 | 0 | 0 | 7830.89 | 绿
560 | 青岛公司本部 | 石湾变电站 | 35kV | 10kV姜南线40343开关 | 10kV姜南线 | 400 | 0 | 0 | 5941 | 绿
561 | 青岛公司本部 | 石湾变电站 | 35kV | 10kV姜海线40354开关 | 10kV姜海线 | 400 | 0 | 0 | 6209.61 | 绿
562 | 青岛公司本部 | 石湾变电站 | 35kV |  | 10kV石海甲线 | 200 | 0 | 0 | 2909.76 | 绿
563 | 青岛公司本部 | 石湾变电站 | 35kV |  | 10kV石海乙线 | 523 | 0 | 0 | 7609.02 | 绿
564 | 青岛公司本部 | 石泉变电站 | 35kV | 10kV石墨线213开关 | 10kV石墨线 | 400 | 0 | 0 | 5866.72 | 绿
565 | 青岛公司本部 | 石老人变电站 | 35kV | 10kV石燕乙线38168开关 | 10kV石燕乙线 | 600 | 0 | 0 | 8770.74 | 绿
566 | 青岛公司本部 | 石老人变电站 | 35kV | 10kV石燕甲线38159开关 | 10kV石燕甲线 | 600 | 0 | 0 | 8962.79 | 绿
567 | 青岛公司本部 | 石老人变电站 | 35kV | 10kV石学线38172开关 | 10kV石学线 | 600 | 0 | 0 | 9098.09 | 绿
568 | 青岛公司本部 | 石老人变电站 | 35kV | 10kV石松乙线38167开关 | 10kV石松乙线 | 600 | 0 | 0 | 8980.25 | 绿
569 | 青岛公司本部 | 石老人变电站 | 35kV | 10kV石松甲线38158开关 | 10kV石松甲线 | 600 | 0 | 0 | 8969.34 | 绿
570 | 青岛公司本部 | 石老人变电站 | 35kV | 10kV石深线38173开关 | 10kV石深线 | 600 | 0 | 0 | 9947.01 | 绿
571 | 青岛公司本部 | 石老人变电站 | 35kV | 10kV石山线38180开关 | 10kV石山线 | 600 | 0 | 0 | 9471.27 | 绿
572 | 青岛公司本部 | 石老人变电站 | 35kV | 10kV石群乙线38171开关 | 10kV石群乙线 | 600 | 0 | 0 | 9015.16 | 绿
573 | 青岛公司本部 | 石老人变电站 | 35kV | 10kV石群甲线38160开关 | 10kV石群甲线 | 600 | 0 | 0 | 9089.36 | 绿
574 | 青岛公司本部 | 石老人变电站 | 35kV | 10kV石岭乙线38165开关 | 10kV石岭乙线 | 600 | 0 | 0 | 8912.59 | 绿
575 | 青岛公司本部 | 石老人变电站 | 35kV | 10kV石岭甲线38152开关 | 10kV石岭甲线 | 600 | 0 | 0 | 8919.14 | 绿
576 | 青岛公司本部 | 石老人变电站 | 35kV | 10kV石岭丁线38153开关 | 10kV石岭丁线 | 500 | 0 | 0 | 7448.99 | 绿
577 | 青岛公司本部 | 石老人变电站 | 35kV | 10kV石岭丙线38178开关 | 10kV石岭丙线 | 600 | 0 | 0 | 8986.79 | 绿
578 | 青岛公司本部 | 石老人变电站 | 35kV | 10kV石辽线38184开关 | 10kV石辽线 | 500 | 0 | 0 | 7311.5 | 绿
579 | 青岛公司本部 | 石老人变电站 | 35kV | 10kV石康线38182开关 | 10kV石康线 | 500 | 0 | 0 | 7505.73 | 绿
580 | 青岛公司本部 | 石老人变电站 | 35kV | 10kV石金线38166开关 | 10kV石金线 | 600 | 0 | 0 | 9089.36 | 绿
581 | 青岛公司本部 | 石老人变电站 | 35kV | 10kV石韩线38162开关 | 10kV石韩线 | 500 | 0 | 0 | 7446.8 | 绿
582 | 青岛公司本部 | 石老人变电站 | 35kV | 10kV石海线38154开关 | 10kV石海线 | 600 | 0 | 0 | 8997.71 | 绿
583 | 青岛公司本部 | 石老人变电站 | 35kV | 10kV石港甲线38155开关 | 10kV石港甲线 | 600 | 0 | 0 | 8892.95 | 绿
584 | 青岛公司本部 | 石老人变电站 | 35kV | 10kV石港丙线38179开关 | 10kV石港丙线 | 500 | 0 | 0 | 7510.09 | 绿
585 | 青岛公司本部 | 升平路变电站 | 35kV | 太原线3761断路器 | 10kV太原线 | 400 | 0 | 0 | 6293.37 | 绿
586 | 青岛公司本部 | 升平路变电站 | 35kV | 升振线3755断路器 | 10kV升振线 | 400 | 0 | 0 | 6342.72 | 绿
587 | 青岛公司本部 | 升平路变电站 | 35kV | 升苑线3757断路器 | 10kV升苑线 | 400 | 0 | 0 | 6111.07 | 绿
588 | 青岛公司本部 | 升平路变电站 | 35kV | 升庆线3753断路器 | 10kV升庆线 | 400 | 0 | 0 | 5896.63 | 绿
589 | 青岛公司本部 | 升平路变电站 | 35kV | 升平线3756断路器 | 10kV升平线 | 400 | 0 | 0 | 6377.52 | 绿
590 | 青岛公司本部 | 升平路变电站 | 35kV | 升南线3754断路器 | 10kV升南线 | 400 | 0 | 0 | 6081.29 | 绿
591 | 青岛公司本部 | 升平路变电站 | 35kV | 升金线3764断路器 | 10kV升金线 | 400 | 0 | 0 | 6301.85 | 绿
592 | 青岛公司本部 | 升平路变电站 | 35kV | 二航线3763断路器 | 10kV二航线 | 480 | 0 | 0 | 7964 | 绿
593 | 青岛公司本部 | 升平路变电站 | 35kV | 10kV振华线18253开关 | 10kV振华线 | 400 | 0 | 0 | 5918.09 | 绿
594 | 青岛公司本部 | 深圳变电站 | 35kV | 10kV深张线39263开关 | 10kV深张线 | 400 | 0 | 0 | 6506.59 | 绿
595 | 青岛公司本部 | 深圳变电站 | 35kV | 10kV深仙线39257开关 | 10kV深仙线 | 400 | 0 | 0 | 6045.94 | 绿
596 | 青岛公司本部 | 深圳变电站 | 35kV | 10kV深西乙线39254开关 | 10kV深西乙线 | 500 | 0 | 0 | 8270.45 | 绿
597 | 青岛公司本部 | 深圳变电站 | 35kV | 10kV深西甲线39245开关 | 10kV深西甲线 | 500 | 0 | 0 | 7511 | 绿
598 | 青岛公司本部 | 深圳变电站 | 35kV | 10kV深午线39249开关 | 10kV深午线 | 400 | 0 | 0 | 5828.43 | 绿
599 | 青岛公司本部 | 深圳变电站 | 35kV | 10kV深铁线39242开关 | 10kV深铁线 | 500 | 0 | 0 | 7437.53 | 绿
600 | 青岛公司本部 | 深圳变电站 | 35kV | 10kV深石线39255开关 | 10kV深石线 | 500 | 0 | 0 | 7657.76 | 绿
601 | 青岛公司本部 | 深圳变电站 | 35kV | 10kV深金线39243开关 | 10kV深金线 | 500 | 0 | 0 | 7620.84 | 绿
602 | 青岛公司本部 | 深圳变电站 | 35kV | 10kV深海线39244开关 | 10kV深海线 | 500 | 0 | 0 | 7408.25 | 绿
603 | 青岛公司本部 | 深圳变电站 | 35kV | 10kV深东线39250开关 | 10kV深东线 | 500 | 0 | 0 | 7758.69 | 绿
604 | 青岛公司本部 | 深圳变电站 | 35kV | 10kV深电线39262开关 | 10kV深电线 | 500 | 0 | 0 | 7629.03 | 绿
605 | 青岛公司本部 | 深圳变电站 | 35kV | 10kV深北线39256开关 | 10kV深北线 | 500 | 0 | 0 | 7523.37 | 绿
606 | 青岛公司本部 | 深圳变电站 | 35kV | 10kV深安线39241开关 | 10kV深安线 | 500 | 0 | 0 | 7402.79 | 绿
607 | 青岛公司本部 | 深圳变电站 | 35kV |  | 10kV深竹线 | 600 | 0 | 0 | 10010.3 | 绿
608 | 青岛公司本部 | 深圳变电站 | 35kV |  | 10kV深韵线 | 600 | 0 | 0 | 10010.3 | 绿
609 | 青岛公司本部 | 尚佳变电站 | 35kV | 尚体甲线31757断路器 | 10kV尚体甲线 | 550 | 0 | 0 | 8216.07 | 绿
610 | 青岛公司本部 | 尚佳变电站 | 35kV | 尚戈线31764断路器 | 10kV尚戈线 | 550 | 0 | 0 | 8355.38 | 绿
611 | 青岛公司本部 | 尚佳变电站 | 35kV | 备用线31766断路器 | 10kV程尚线 | 600 | 0 | 0 | 8758.56 | 绿
612 | 青岛公司本部 | 尚佳变电站 | 35kV | 10kV尚玉线31765断路器 | 10kV尚玉线 | 400 | 0 | 0 | 5842.43 | 绿
613 | 青岛公司本部 | 尚佳变电站 | 35kV | 10kV尚西线31753断路器 | 10kV尚西线 | 480 | 0 | 0 | 7191.11 | 绿
614 | 青岛公司本部 | 尚佳变电站 | 35kV | 10kV尚体乙线31761断路器 | 10kV尚体乙线 | 600 | 0 | 0 | 8917.14 | 绿
615 | 青岛公司本部 | 尚佳变电站 | 35kV | 10kV尚海线31754断路器 | 10kV尚海线 | 480 | 0 | 0 | 7511.28 | 绿
616 | 青岛公司本部 | 尚佳变电站 | 35kV | 10kV尚东线31756断路器 | 10kV尚东线 | 480 | 0 | 0 | 7124.91 | 绿
617 | 青岛公司本部 | 尚佳变电站 | 35kV | 10kV尚北线31755断路器 | 10kV尚北线 | 480 | 0 | 0 | 7032.89 | 绿
618 | 青岛公司本部 | 尚佳变电站 | 35kV |  | 10kV尚明线 | 600 | 0 | 0 | 8729.28 | 绿
619 | 青岛公司本部 | 上海路变电站 | 35kV | 夏津线3466开关 | 10kV夏津线 | 400 | 0 | 0 | 6154.2 | 绿
620 | 青岛公司本部 | 上海路变电站 | 35kV | 苏州线3458开关 | 10kV苏州线 | 400 | 0 | 0 | 6209.55 | 绿
621 | 青岛公司本部 | 上海路变电站 | 35kV | 上海线3463开关 | 10kV上海线 | 400 | 0 | 0 | 6088.67 | 绿
622 | 青岛公司本部 | 上海路变电站 | 35kV | 聊城线3457开关 | 10kV聊城线 | 400 | 0 | 0 | 6372.63 | 绿
623 | 青岛公司本部 | 上海路变电站 | 35kV | 江苏线3464开关 | 10kV江苏线 | 400 | 0 | 0 | 6446.15 | 绿
624 | 青岛公司本部 | 上海路变电站 | 35kV | 济宁线3455开关 | 10kV济宁线 | 400 | 0 | 0 | 6648.8 | 绿
625 | 青岛公司本部 | 上海路变电站 | 35kV | 济南线3454开关 | 10kV济南线 | 400 | 0 | 0 | 6077.03 | 绿
626 | 青岛公司本部 | 上海路变电站 | 35kV | 都锦乙线3467开关 | 10kV都锦乙线 | 400 | 0 | 0 | 5921.36 | 绿
627 | 青岛公司本部 | 上海路变电站 | 35kV | 都锦甲线3456开关 | 10kV都锦甲线 | 400 | 0 | 0 | 5826.79 | 绿
628 | 青岛公司本部 | 上海路变电站 | 35kV | 德平线3465开关 | 10kV德平线 | 400 | 0 | 0 | 6116.1 | 绿
629 | 青岛公司本部 | 山东路变电站 | 35kV | 10kV山万线37357开关 | 10kV山万线 | 600 | 0 | 0 | 9419.69 | 绿
630 | 青岛公司本部 | 山东路变电站 | 35kV | 10kV山铁线37382开关 | 10kV山铁线 | 400 | 0 | 0 | 5832.61 | 绿
631 | 青岛公司本部 | 山东路变电站 | 35kV | 10kV山泰线37356开关 | 10kV山泰线 | 400 | 0 | 0 | 6382.77 | 绿
632 | 青岛公司本部 | 山东路变电站 | 35kV | 10kV山宁线37366开关 | 10kV山宁线 | 500 | 0 | 0 | 7804.37 | 绿
633 | 青岛公司本部 | 山东路变电站 | 35kV | 10kV山江线37384开关 | 10kV山江线 | 600 | 0 | 0 | 9080.74 | 绿
634 | 青岛公司本部 | 山东路变电站 | 35kV | 10kV山海线37383开关 | 10kV山海线 | 400 | 0 | 0 | 5850.61 | 绿
635 | 青岛公司本部 | 山东路变电站 | 35kV | 10kV山府线37367开关 | 10kV山府线 | 400 | 0 | 0 | 5845.71 | 绿
636 | 青岛公司本部 | 山东路变电站 | 35kV | 10kV华悦乙线37376开关 | 10kV华悦乙线 | 500 | 0 | 0 | 8353.36 | 绿
637 | 青岛公司本部 | 山东路变电站 | 35kV | 10kV华悦甲线37353开关 | 10kV华悦甲线 | 600 | 0 | 0 | 9127.66 | 绿
638 | 青岛公司本部 | 山东路变电站 | 35kV | 10kV华润甲线37355开关 | 10kV华润甲线 | 500 | 0 | 0 | 7626.87 | 绿
639 | 青岛公司本部 | 山东路变电站 | 35kV | 10kV华润丙线37388开关 | 10kV华润丙线 | 600 | 0 | 0 | 8742.37 | 绿
640 | 青岛公司本部 | 山东路变电站 | 35kV | 10kV华海线37359开关 | 10kV华海线 | 500 | 0 | 0 | 7523.8 | 绿
641 | 青岛公司本部 | 山东路变电站 | 35kV |  | 10kV山铁甲线 | 600 | 0 | 0 | 8729.28 | 绿
642 | 青岛公司本部 | 山东路变电站 | 35kV |  | 10kV山铁乙线 | 600 | 0 | 0 | 8729.28 | 绿
643 | 青岛公司本部 | 山东路变电站 | 35kV |  | 10kV华悦丁线 | 400 | 0 | 0 | 5832.61 | 绿
644 | 青岛公司本部 | 沙子口变电站 | 35kV | 石湾线1353断路器 | 10kV石湾线 | 400 | 0 | 0 | 5951.73 | 绿
645 | 青岛公司本部 | 沙子口变电站 | 35kV | 沙镇线1351断路器 | 10kV沙镇线 | 400 | 0 | 0 | 6560.36 | 绿
646 | 青岛公司本部 | 沙子口变电站 | 35kV | 沙姜线1361断路器 | 10kV沙姜线 | 400 | 0 | 0 | 6498.64 | 绿
647 | 青岛公司本部 | 沙子口变电站 | 35kV | 沙福线1354断路器 | 10kV沙福线 | 400 | 0 | 0 | 5502.6 | 黄
648 | 青岛公司本部 | 沙子口变电站 | 35kV | 沙玻线1364断路器 | 10kV沙玻线 | 400 | 0 | 0 | 5825.89 | 绿
649 | 青岛公司本部 | 沙子口变电站 | 35kV | 龙口线1352断路器 | 10kV龙口线 | 400 | 0 | 0 | 6271.44 | 绿
650 | 青岛公司本部 | 沙子口变电站 | 35kV | 汉河线1363断路器 | 10kV汉河线 | 400 | 0 | 0 | 6336.56 | 绿
651 | 青岛公司本部 | 沙子口变电站 | 35kV | 10kV沙海线1362断路器 | 10kV沙海线 | 400 | 0 | 0 | 5832.25 | 绿
652 | 青岛公司本部 | 瑞昌路变电站 | 35kV | 瑞华线7161开关 | 10kV瑞华线 | 300 | 0 | 0 | 4379.01 | 绿
653 | 青岛公司本部 | 瑞昌路变电站 | 35kV | 10kV瑞兴线38544开关 | 10kV瑞兴线 | 400 | 0 | 0 | 6591.88 | 绿
654 | 青岛公司本部 | 瑞昌路变电站 | 35kV | 10kV瑞信线38548开关 | 10kV瑞信线 | 400 | 0 | 0 | 5967.17 | 绿
655 | 青岛公司本部 | 瑞昌路变电站 | 35kV | 10kV瑞西线38555开关 | 10kV瑞西线 | 400 | 0 | 0 | 5853.53 | 绿
656 | 青岛公司本部 | 瑞昌路变电站 | 35kV | 10kV瑞台线38561开关 | 10kV瑞台线 | 400 | 0 | 0 | 6723.82 | 绿
657 | 青岛公司本部 | 瑞昌路变电站 | 35kV | 10kV瑞沙线38546开关 | 10kV瑞沙线 | 400 | 0 | 0 | 6523.71 | 绿
658 | 青岛公司本部 | 瑞昌路变电站 | 35kV | 10kV瑞平线38556开关 | 10kV瑞平线 | 400 | 0 | 0 | 5987.15 | 绿
659 | 青岛公司本部 | 瑞昌路变电站 | 35kV | 10kV瑞利线38549开关 | 10kV瑞利线 | 400 | 0 | 0 | 6235.03 | 绿
660 | 青岛公司本部 | 瑞昌路变电站 | 35kV | 10kV瑞开线38547开关 | 10kV瑞开线 | 400 | 0 | 0 | 5956.09 | 绿
661 | 青岛公司本部 | 瑞昌路变电站 | 35kV | 10kV瑞湖线38557开关 | 10kV瑞湖线 | 400 | 0 | 0 | 6185.96 | 绿
662 | 青岛公司本部 | 瑞昌路变电站 | 35kV | 10kV瑞杭线38558开关 | 10kV瑞杭线 | 400 | 0 | 0 | 6047.7 | 绿
663 | 青岛公司本部 | 瑞昌路变电站 | 35kV | 10kV瑞城线38562开关 | 10kV瑞城线 | 400 | 0 | 0 | 6012.87 | 绿
664 | 青岛公司本部 | 瑞昌路变电站 | 35kV |  | 10kV瑞颂线 | 600 | 0 | 0 | 8729.28 | 绿
665 | 青岛公司本部 | 清江路变电站 | 35kV | 10kV清伊线36446开关 | 10kV清伊线 | 400 | 0 | 0 | 6332.59 | 绿
666 | 青岛公司本部 | 清江路变电站 | 35kV | 10kV清阳线36464开关 | 10kV清阳线 | 400 | 0 | 0 | 6127.84 | 绿
667 | 青岛公司本部 | 清江路变电站 | 35kV | 10kV清万线36457开关 | 10kV清万线 | 400 | 0 | 0 | 6175.24 | 绿
668 | 青岛公司本部 | 清江路变电站 | 35kV | 10kV清万甲线36445开关 | 10kV清万甲线 | 400 | 0 | 0 | 6253.8 | 绿
669 | 青岛公司本部 | 清江路变电站 | 35kV | 10kV清菀线36444开关 | 10kV清莞线 | 400 | 0 | 0 | 6578.12 | 绿
670 | 青岛公司本部 | 清江路变电站 | 35kV | 10kV清双线36463开关 | 10kV清双线 | 400 | 0 | 0 | 6151.23 | 绿
671 | 青岛公司本部 | 清江路变电站 | 35kV | 10kV清萍线36443开关 | 10kV清萍线 | 400 | 0 | 0 | 6195.46 | 绿
672 | 青岛公司本部 | 清江路变电站 | 35kV | 10kV清麦线36461开关 | 10kV清麦线 | 400 | 0 | 0 | 6286.1 | 绿
673 | 青岛公司本部 | 清江路变电站 | 35kV | 10kV清江线36454开关 | 10kV清江线 | 400 | 0 | 0 | 5947.29 | 绿
674 | 青岛公司本部 | 清江路变电站 | 35kV | 10kV清淮乙线36455开关 | 10kV清淮乙线 | 400 | 0 | 0 | 5931.44 | 绿
675 | 青岛公司本部 | 清江路变电站 | 35kV | 10kV清淮甲线36441开关 | 10kV清淮甲线 | 400 | 0 | 0 | 5943.91 | 绿
676 | 青岛公司本部 | 清江路变电站 | 35kV | 10kV清和线36442开关 | 10kV清和线 | 400 | 0 | 0 | 6059.27 | 绿
677 | 青岛公司本部 | 清江路变电站 | 35kV | 10kV清埠甲线36456开关 | 10kV清埠甲线 | 400 | 0 | 0 | 6075.17 | 绿
678 | 青岛公司本部 | 清江路变电站 | 35kV | 10kV清安线36440开关 | 10kV清安线 | 400 | 0 | 0 | 6676.62 | 绿
679 | 青岛公司本部 | 清江路变电站 | 35kV | 10kV备用14线36462开关 | 10kV清长线 | 400 | 0 | 0 | 6047.31 | 绿
680 | 青岛公司本部 | 清江路变电站 | 35kV |  | 10kV清宁线 | 600 | 0 | 0 | 8729.28 | 绿
681 | 青岛公司本部 | 青大变电站 | 35kV | 10kV青西线7366开关 | 10kV青西线 | 400 | 0 | 0 | 5828.25 | 绿
682 | 青岛公司本部 | 青大变电站 | 35kV | 10kV青山线6659开关新 | 10kV青山线 | 400 | 0 | 0 | 5829.7 | 绿
683 | 青岛公司本部 | 青大变电站 | 35kV | 10kV青华线2916手车开关 | 10kV青华线 | 400 | 0 | 0 | 5828.25 | 绿
684 | 青岛公司本部 | 青大变电站 | 35kV | 10kV青海线7363断路器 | 10kV青海线 | 400 | 0 | 0 | 5840.07 | 绿
685 | 青岛公司本部 | 青大变电站 | 35kV | 10kV青东线7356断路器 | 10kV青东线 | 400 | 0 | 0 | 5832.61 | 绿
686 | 青岛公司本部 | 青大变电站 | 35kV | 10kV青大线7362断路器 | 10kV青大线 | 400 | 0 | 0 | 5831.16 | 绿
687 | 青岛公司本部 | 青大变电站 | 35kV | 10kV青北线60561手车开关 | 10kV青北线 | 400 | 0 | 0 | 5835.85 | 绿
688 | 青岛公司本部 | 青大变电站 | 35kV | 10kV民营线7368开关 | 10kV民营线 | 550 | 0 | 0 | 8014.93 | 绿
689 | 青岛公司本部 | 青大变电站 | 35kV | 10kV济青线7360断路器 | 10kV济青线 | 480 | 0 | 0 | 6996.52 | 绿
690 | 青岛公司本部 | 青大变电站 | 35kV |  | 10kV民升线 | 400 | 0 | 0 | 5829.7 | 绿
691 | 青岛公司本部 | 普集路变电站 | 35kV | 普铁乙线37262开关 | 10kV普铁乙线 | 400 | 0 | 0 | 6083.25 | 绿
692 | 青岛公司本部 | 普集路变电站 | 35kV | 普铁甲线37253开关 | 10kV普铁甲线 | 400 | 0 | 0 | 6075.76 | 绿
693 | 青岛公司本部 | 普集路变电站 | 35kV | 普集乙线37263开关 | 10kV普集乙线 | 400 | 0 | 0 | 6014.18 | 绿
694 | 青岛公司本部 | 普集路变电站 | 35kV | 普集甲线37254开关 | 10kV普集甲线 | 400 | 0 | 0 | 6048.36 | 绿
695 | 青岛公司本部 | 普集路变电站 | 35kV | 10kV普新线37255开关 | 10kV普新线 | 400 | 0 | 0 | 5819.52 | 绿
696 | 青岛公司本部 | 普集路变电站 | 35kV | 10kV普泰线37264开关 | 10kV普泰线 | 400 | 0 | 0 | 5819.52 | 绿
697 | 青岛公司本部 | 普集路变电站 | 35kV | 10kV普孟线37268开关 | 10kV普孟线 | 400 | 0 | 0 | 5849.35 | 绿
698 | 青岛公司本部 | 女姑口变电站 | 35kV | 10kV双万线3257断路器 | 10kV双万线 | 550 | 0 | 0 | 8388.94 | 绿
699 | 青岛公司本部 | 女姑口变电站 | 35kV | 10kV双兰线3253断路器 | 10kV双兰线 | 400 | 0 | 0 | 6039.03 | 绿
700 | 青岛公司本部 | 女姑口变电站 | 35kV | 10kV双环线3263断路器 | 10kV双环线 | 400 | 0 | 0 | 5840.8 | 绿
701 | 青岛公司本部 | 女姑口变电站 | 35kV | 10kV双达线3264断路器 | 10kV双达线 | 400 | 0 | 0 | 5847.05 | 绿
702 | 青岛公司本部 | 女姑口变电站 | 35kV | 10kV双埠线3262断路器 | 10kV双埠线 | 400 | 0 | 0 | 6048.5 | 绿
703 | 青岛公司本部 | 女姑口变电站 | 35kV | 10kV安顺线3265断路器 | 10kV安顺线 | 400 | 0 | 0 | 5835.05 | 绿
704 | 青岛公司本部 | 女姑口变电站 | 35kV | 10kV安普线3255断路器 | 10kV安普线 | 400 | 0 | 0 | 5832.25 | 绿
705 | 青岛公司本部 | 宁夏路变电站 | 35kV | 10kV云溪线0166开关（旧） | 10kV云溪线 | 400 | 0 | 0 | 6226.59 | 绿
706 | 青岛公司本部 | 宁夏路变电站 | 35kV | 10kV扬州线07开关 | 10kV扬州线 | 400 | 0 | 0 | 6459.15 | 绿
707 | 青岛公司本部 | 宁夏路变电站 | 35kV | 10kV延三线0159开关 | 10kV延三线 | 400 | 0 | 0 | 6044.29 | 绿
708 | 青岛公司本部 | 宁夏路变电站 | 35kV | 10kV西仲线0169开关 | 10kV西仲线 | 400 | 0 | 0 | 6312.57 | 绿
709 | 青岛公司本部 | 宁夏路变电站 | 35kV | 10kV万达线2359开关 | 10kV万达线 | 400 | 0 | 0 | 6143.96 | 绿
710 | 青岛公司本部 | 宁夏路变电站 | 35kV | 10kV通化线0151开关 | 10kV通化线 | 400 | 0 | 0 | 6861.79 | 绿
711 | 青岛公司本部 | 宁夏路变电站 | 35kV | 10kV四平线0168开关 | 10kV四平线 | 400 | 0 | 0 | 6289.48 | 绿
712 | 青岛公司本部 | 宁夏路变电站 | 35kV | 10kV宁仲线0153开关 | 10kV宁仲线 | 400 | 0 | 0 | 6413.14 | 绿
713 | 青岛公司本部 | 宁夏路变电站 | 35kV | 10kV明霞线0158开关 | 10kV明霞线 | 400 | 0 | 0 | 6278.82 | 绿
714 | 青岛公司本部 | 宁夏路变电站 | 35kV | 10kV海信线0154开关 | 10kV海信线 | 400 | 0 | 0 | 6388.16 | 绿
715 | 青岛公司本部 | 宁夏路变电站 | 35kV | 10kV东仲线0162开关 | 10kV东仲线 | 400 | 0 | 0 | 5987.12 | 绿
716 | 青岛公司本部 | 宁夏路变电站 | 35kV | 10kV北仲线0163开关 | 10kV北仲线 | 400 | 0 | 0 | 6640.61 | 绿
717 | 青岛公司本部 | 宁德路变电站 | 35kV | 宁州线33154开关 | 10kV宁州线 | 600 | 0 | 0 | 9117.37 | 绿
718 | 青岛公司本部 | 宁德路变电站 | 35kV | 宁区线33167开关 | 10kV宁区线 | 600 | 0 | 0 | 8892.59 | 绿
719 | 青岛公司本部 | 宁德路变电站 | 35kV | 宁海乙线33166开关 | 10kV宁海乙线 | 400 | 0 | 0 | 6120.32 | 绿
720 | 青岛公司本部 | 宁德路变电站 | 35kV | 宁海甲线33153开关 | 10kV宁海甲线 | 400 | 0 | 0 | 6520.82 | 绿
721 | 青岛公司本部 | 宁德路变电站 | 35kV | 宁浮线33163开关 | 10kV宁浮线 | 400 | 0 | 0 | 6343.96 | 绿
722 | 青岛公司本部 | 宁德路变电站 | 35kV | 宁川乙线33165开关 | 10kV宁川乙线 | 400 | 0 | 0 | 6452.86 | 绿
723 | 青岛公司本部 | 宁德路变电站 | 35kV | 宁川甲线33152开关 | 10kV宁川甲线 | 400 | 0 | 0 | 6223.06 | 绿
724 | 青岛公司本部 | 宁德路变电站 | 35kV | 10kV宁安线33164开关 | 10kV宁安线 | 400 | 0 | 0 | 6623.65 | 绿
725 | 青岛公司本部 | 南宅变电站 | 110kV | 10kV宅智乙线21867开关 | 10kV宅智乙线 | 600 | 0 | 0 | 9045.93 | 绿
726 | 青岛公司本部 | 南宅变电站 | 110kV | 10kV宅智甲线21854开关 | 10kV宅智甲线 | 600 | 0 | 0 | 9262.13 | 绿
727 | 青岛公司本部 | 南宅变电站 | 110kV | 10kV宅玉线 21860开关 | 10kV宅玉线 | 550 | 0 | 0 | 8252.62 | 绿
728 | 青岛公司本部 | 南宅变电站 | 110kV | 10kV宅演线21856开关 | 10kV宅演线 | 600 | 0 | 0 | 9725.76 | 绿
729 | 青岛公司本部 | 南宅变电站 | 110kV | 10kV宅霞线 21866开关 | 10kV宅霞线 | 600 | 0 | 0 | 9334.7 | 绿
730 | 青岛公司本部 | 南宅变电站 | 110kV | 10kV宅铁线21868开关 | 10kV宅铁线 | 600 | 0 | 0 | 9038.62 | 绿
731 | 青岛公司本部 | 南宅变电站 | 110kV | 10kV宅水线21869开关 | 10kV宅水线 | 600 | 0 | 0 | 9388.37 | 绿
732 | 青岛公司本部 | 南宅变电站 | 110kV | 10kV宅青线21859开关 | 10kV宅青线 | 400 | 0 | 0 | 5926.09 | 绿
733 | 青岛公司本部 | 南宅变电站 | 110kV | 10kV宅棉线21855开关 | 10kV宅棉线 | 600 | 0 | 0 | 8841.31 | 绿
734 | 青岛公司本部 | 南宅变电站 | 110kV | 10kV宅礼线21870开关 | 10kV宅礼线 | 600 | 0 | 0 | 9076.84 | 绿
735 | 青岛公司本部 | 南宅变电站 | 110kV | 10kV宅戈线21857开关 | 10kV宅戈线 | 600 | 0 | 0 | 9349.87 | 绿
736 | 青岛公司本部 | 南宅变电站 | 110kV | 10kV宅付线21853开关 | 10kV宅付线 | 600 | 0 | 0 | 9394.21 | 绿
737 | 青岛公司本部 | 南山变电站 | 35kV | 10kV万寿线0355开关 | 10kV万寿线 | 400 | 0 | 0 | 6484.4 | 绿
738 | 青岛公司本部 | 南山变电站 | 35kV | 10kV太清线0360开关 | 10kV太清线 | 400 | 0 | 0 | 6037.75 | 绿
739 | 青岛公司本部 | 南山变电站 | 35kV | 10kV上清线0353开关 | 10kV上清线 | 400 | 0 | 0 | 6450.5 | 绿
740 | 青岛公司本部 | 南山变电站 | 35kV | 10kV桑梓线0354开关 | 10kV桑梓线 | 400 | 0 | 0 | 6561.78 | 绿
741 | 青岛公司本部 | 南山变电站 | 35kV | 10kV粮油乙线0359开关 | 10kV粮油乙线 | 400 | 0 | 0 | 6003.02 | 绿
742 | 青岛公司本部 | 南山变电站 | 35kV | 10kV芙蓉线0356开关 | 10kV芙蓉线 | 400 | 0 | 0 | 6235.24 | 绿
743 | 青岛公司本部 | 南山变电站 | 35kV | 10kV道口线0361开关 | 10kV道口线 | 400 | 0 | 0 | 6116.31 | 绿
744 | 青岛公司本部 | 南山变电站 | 35kV | 10kV大成线0362开关 | 10kV大成线 | 400 | 0 | 0 | 6166.43 | 绿
745 | 青岛公司本部 | 南岭变电站 | 110kV |  | 10kV岭梅乙线 | 600 | 0 | 0 | 8729.28 | 绿
746 | 青岛公司本部 | 南岭变电站 | 110kV |  | 10kV岭昌乙线 | 600 | 0 | 0 | 8729.28 | 绿
747 | 青岛公司本部 | 南岭变电站 | 110kV |  | 10kV岭梅甲线 | 600 | 0 | 0 | 8729.28 | 绿
748 | 青岛公司本部 | 南岭变电站 | 110kV |  | 10kV岭昌甲线 | 600 | 0 | 0 | 8729.28 | 绿
749 | 青岛公司本部 | 南京路变电站 | 220kV | 10kV湛流线8484开关 | 10kV湛流线 | 400 | 0 | 0 | 6072.08 | 绿
750 | 青岛公司本部 | 南京路变电站 | 220kV | 10kV云霄线 8488开关 | 10kV云霄线 | 400 | 0 | 0 | 5925.73 | 绿
751 | 青岛公司本部 | 南京路变电站 | 220kV | 10kV延吉线8471开关 | 10kV延吉线 | 400 | 0 | 0 | 5825.05 | 绿
752 | 青岛公司本部 | 南京路变电站 | 220kV | 10kV吴浮线8473开关 | 10kV吴浮线 | 400 | 0 | 0 | 5833.16 | 绿
753 | 青岛公司本部 | 南京路变电站 | 220kV | 10kV味开乙线8480开关 | 10kV味开乙线 | 400 | 0 | 0 | 6086.13 | 绿
754 | 青岛公司本部 | 南京路变电站 | 220kV | 10kV味开甲线8462开关 | 10kV味开甲线 | 400 | 0 | 0 | 6959.05 | 绿
755 | 青岛公司本部 | 南京路变电站 | 220kV | 10kV威海线8474开关 | 10kV威海线 | 400 | 0 | 0 | 5823.59 | 绿
756 | 青岛公司本部 | 南京路变电站 | 220kV | 10kV太湖线8467开关 | 10kV太湖线 | 600 | 0 | 0 | 8740.37 | 绿
757 | 青岛公司本部 | 南京路变电站 | 220kV | 10kV石人线8463开关 | 10kV石人线 | 400 | 0 | 0 | 5882.07 | 绿
758 | 青岛公司本部 | 南京路变电站 | 220kV | 10kV宁夏线8464开关 | 10kV宁夏线 | 400 | 0 | 0 | 6089.29 | 绿
759 | 青岛公司本部 | 南京路变电站 | 220kV | 10kV南仲线8482开关 | 10kV南仲线 | 400 | 0 | 0 | 6409.57 | 绿
760 | 青岛公司本部 | 南京路变电站 | 220kV | 10kV南云线8468开关 | 10kV南云线 | 400 | 0 | 0 | 6321.3 | 绿
761 | 青岛公司本部 | 南京路变电站 | 220kV | 10kV南闽线8487开关 | 10kV南闽线 | 400 | 0 | 0 | 6228.33 | 绿
762 | 青岛公司本部 | 南京路变电站 | 220kV | 10kV南丽线8466开关 | 10kV南丽线 | 400 | 0 | 0 | 6220.95 | 绿
763 | 青岛公司本部 | 南京路变电站 | 220kV | 10kV马石线8475开关 | 10kV马石线 | 400 | 0 | 0 | 5822.07 | 绿
764 | 青岛公司本部 | 南京路变电站 | 220kV | 10kV江西线8481开关 | 10kV江西线 | 400 | 0 | 0 | 6532.62 | 绿
765 | 青岛公司本部 | 南京路变电站 | 220kV | 10kV浮山线8485开关 | 10kV浮山线 | 400 | 0 | 0 | 6444.42 | 绿
766 | 青岛公司本部 | 南京路变电站 | 220kV |  | 10kV南霄线 | 400 | 0 | 0 | 5822.25 | 绿
767 | 青岛公司本部 | 南京路变电站 | 220kV |  | 10kV南太线 | 400 | 0 | 0 | 6185.13 | 绿
768 | 青岛公司本部 | 南村变电站 | 35kV | 10kV南园线08开关 | 10kV南园线 | 550 | 0 | 0 | 8411.05 | 绿
769 | 青岛公司本部 | 苗岭路变电站 | 35kV | 10kV秦岭线32955断路器 | 10kV秦岭线 | 500 | 0 | 0 | 7303.13 | 绿
770 | 青岛公司本部 | 苗岭路变电站 | 35kV | 10kV苗信乙线32962断路器 | 10kV苗信乙线 | 500 | 0 | 0 | 7373.51 | 绿
771 | 青岛公司本部 | 苗岭路变电站 | 35kV | 10kV苗信甲线32953断路器 | 10kV苗信甲线 | 500 | 0 | 0 | 7280.77 | 绿
772 | 青岛公司本部 | 苗岭路变电站 | 35kV | 10kV苗铁乙线32964断路器 | 10kV苗铁乙线 | 500 | 0 | 0 | 7670.85 | 绿
773 | 青岛公司本部 | 苗岭路变电站 | 35kV | 10kV苗铁甲线32954断路器 | 10kV苗铁甲线 | 400 | 0 | 0 | 6324.73 | 绿
774 | 青岛公司本部 | 苗岭路变电站 | 35kV | 10kV苗体线32957断路器 | 10kV苗体线 | 500 | 0 | 0 | 7495 | 绿
775 | 青岛公司本部 | 苗岭路变电站 | 35kV | 10kV苗商乙线32961断路器 | 10kV苗商乙线 | 400 | 0 | 0 | 6807.57 | 绿
776 | 青岛公司本部 | 苗岭路变电站 | 35kV | 10kV苗商甲线32952断路器 | 10kV苗商甲线 | 400 | 0 | 0 | 6043.39 | 绿
777 | 青岛公司本部 | 苗岭路变电站 | 35kV | 10kV苗金线32966断路器 | 10kV苗金线 | 500 | 0 | 0 | 7472.63 | 绿
778 | 青岛公司本部 | 苗岭路变电站 | 35kV | 10kV苗东线32956断路器 | 10kV苗东线 | 400 | 0 | 0 | 6081.76 | 绿
779 | 青岛公司本部 | 苗岭路变电站 | 35kV | 10kV苗电线32965断路器 | 10kV苗电线 | 500 | 0 | 0 | 7395.88 | 绿
780 | 青岛公司本部 | 苗岭路变电站 | 35kV | 10kV苗安线32963断路器 | 10kV苗安线 | 500 | 0 | 0 | 7456.62 | 绿
781 | 青岛公司本部 | 梅岭变电站 | 35kV | 10kV石峰线33752断路器 | 10kV石峰线 | 400 | 0 | 0 | 6391.83 | 绿
782 | 青岛公司本部 | 梅岭变电站 | 35kV | 10kV山石线33754断路器 | 10kV山石线 | 400 | 0 | 0 | 6190.33 | 绿
783 | 青岛公司本部 | 梅岭变电站 | 35kV | 10kV山合线33765断路器 | 10kV山合线 | 400 | 0 | 0 | 5921.91 | 绿
784 | 青岛公司本部 | 梅岭变电站 | 35kV | 10kV山东线33753断路器 | 10kV山东线 | 400 | 0 | 0 | 6318.18 | 绿
785 | 青岛公司本部 | 梅岭变电站 | 35kV | 10kV啤酒乙线33761断路器 | 10kV啤酒乙线 | 400 | 0 | 0 | 5838.62 | 绿
786 | 青岛公司本部 | 梅岭变电站 | 35kV | 10kV梅新乙线33763断路器 | 10kV梅新乙线 | 400 | 0 | 0 | 5966.64 | 绿
787 | 青岛公司本部 | 梅岭变电站 | 35kV | 10kV梅新甲线33755断路器 | 10kV梅新甲线 | 500 | 0 | 0 | 7300.04 | 绿
788 | 青岛公司本部 | 梅岭变电站 | 35kV | 10kV梅琴线33766断路器 | 10kV梅琴线 | 500 | 0 | 0 | 7443.89 | 绿
789 | 青岛公司本部 | 梅岭变电站 | 35kV | 10kV海水乙线33762断路器 | 10kV海水乙线 | 400 | 0 | 0 | 5979.37 | 绿
790 | 青岛公司本部 | 梅岭变电站 | 35kV | 10kV海水甲线33757断路器 | 10kV海水甲线 | 400 | 0 | 0 | 6561.15 | 绿
791 | 青岛公司本部 | 梅岭变电站 | 35kV | 10kV博览乙线33764断路器 | 10kV博览乙线 | 400 | 0 | 0 | 5876.99 | 绿
792 | 青岛公司本部 | 梅岭变电站 | 35kV | 10kV博览甲线33756断路器 | 10kV博览甲线 | 400 | 0 | 0 | 5905.9 | 绿
793 | 青岛公司本部 | 麦岛变电站 | 35kV | 10kV麦信线33055开关 | 10kV麦信线 | 500 | 0 | 0 | 7937.75 | 绿
794 | 青岛公司本部 | 麦岛变电站 | 35kV | 10kV麦香线33065开关 | 10kV麦香线 | 500 | 0 | 0 | 7536.46 | 绿
795 | 青岛公司本部 | 麦岛变电站 | 35kV | 10kV麦青线33066开关 | 10kV麦青线 | 500 | 0 | 0 | 7779.43 | 绿
796 | 青岛公司本部 | 麦岛变电站 | 35kV | 10kV麦江线33053开关 | 10kV麦江线 | 400 | 0 | 0 | 6382.19 | 绿
797 | 青岛公司本部 | 麦岛变电站 | 35kV | 10kV麦家线33057开关 | 10kV麦家线 | 500 | 0 | 0 | 7817.8 | 绿
798 | 青岛公司本部 | 麦岛变电站 | 35kV | 10kV麦海线33061开关 | 10kV麦海线 | 400 | 0 | 0 | 6487.67 | 绿
799 | 青岛公司本部 | 麦岛变电站 | 35kV | 10kV麦高线33063开关 | 10kV麦高线 | 500 | 0 | 0 | 7980.93 | 绿
800 | 青岛公司本部 | 麦岛变电站 | 35kV | 10kV麦港线33052开关 | 10kV麦港线 | 400 | 0 | 0 | 5864.26 | 绿
801 | 青岛公司本部 | 麦岛变电站 | 35kV | 10kV麦福线33062开关 | 10kV麦福线 | 500 | 0 | 0 | 8476.31 | 绿
802 | 青岛公司本部 | 麦岛变电站 | 35kV | 10kV麦电线33054开关 | 10kV麦电线 | 600 | 0 | 0 | 9036.26 | 绿
803 | 青岛公司本部 | 麦岛变电站 | 35kV | 10kV极地乙线33064开关 | 10kV极地乙线 | 500 | 0 | 0 | 8690.54 | 绿
804 | 青岛公司本部 | 麦岛变电站 | 35kV | 10kV极地甲线33056开关 | 10kV极地甲线 | 500 | 0 | 0 | 7284.04 | 绿
805 | 青岛公司本部 | 马戈庄变电站 | 110kV | 马西线23755开关（新) | 10kV马西线 | 600 | 0 | 0 | 0 | 红
806 | 青岛公司本部 | 马戈庄变电站 | 110kV | 10kV上马线1248开关 | 10kV上马线 | 550 | 0 | 0 | 8956.24 | 绿
807 | 青岛公司本部 | 马戈庄变电站 | 110kV | 10kV马中线1260开关 | 10kV马中线 | 550 | 0 | 0 | 8538.32 | 绿
808 | 青岛公司本部 | 马戈庄变电站 | 110kV | 10kV马园线1246开关 | 10kV马园线 | 600 | 0 | 0 | 9849.93 | 绿
809 | 青岛公司本部 | 马戈庄变电站 | 110kV | 10kV马新线1255开关 | 10kV马新线 | 550 | 0 | 0 | 9470.41 | 绿
810 | 青岛公司本部 | 马戈庄变电站 | 110kV | 10kV马岭线1249开关 | 10kV马岭线 | 550 | 0 | 0 | 8145.87 | 绿
811 | 青岛公司本部 | 马戈庄变电站 | 110kV | 10kV马林线1244开关 | 10kV马林线 | 600 | 0 | 0 | 8691.54 | 绿
812 | 青岛公司本部 | 马戈庄变电站 | 110kV | 10kV马河线1247开关 | 10kV马河线 | 480 | 0 | 0 | 7979.72 | 绿
813 | 青岛公司本部 | 马戈庄变电站 | 110kV | 10kV马海线1259开关 | 10kV马海线 | 480 | 0 | 0 | 7890.94 | 绿
814 | 青岛公司本部 | 马戈庄变电站 | 110kV | 10kV马戈线1256开关 | 10kV马戈线 | 550 | 0 | 0 | 8421.03 | 绿
815 | 青岛公司本部 | 马戈庄变电站 | 110kV | 10kV马东线1258开关 | 10kV马东线 | 550 | 0 | 0 | 8274.45 | 绿
816 | 青岛公司本部 | 马戈庄变电站 | 110kV | 10kV马北线1257开关 | 10kV马北线 | 480 | 0 | 0 | 7200.24 | 绿
817 | 青岛公司本部 | 娄山变电站 | 35kV | 10kV娄园线3855断路器 | 10kV娄园线 | 400 | 0 | 0 | 6033.95 | 绿
818 | 青岛公司本部 | 娄山变电站 | 35kV | 10kV娄西线3860断路器 | 10kV娄西线 | 400 | 0 | 0 | 5975.05 | 绿
819 | 青岛公司本部 | 娄山变电站 | 35kV | 10kV娄庆线3866断路器 | 10kV娄沧线 | 480 | 0 | 0 | 7086.95 | 绿
820 | 青岛公司本部 | 娄山变电站 | 35kV | 10kV娄南线3857断路器 | 10kV娄南线 | 400 | 0 | 0 | 5983.7 | 绿
821 | 青岛公司本部 | 娄山变电站 | 35kV | 10kV娄岭乙线3865断路器 | 10kV娄岭乙线 | 400 | 0 | 0 | 5982.9 | 绿
822 | 青岛公司本部 | 娄山变电站 | 35kV | 10kV娄岭甲线3856断路器 | 10kV娄岭甲线 | 400 | 0 | 0 | 6931.82 | 绿
823 | 青岛公司本部 | 娄山变电站 | 35kV | 10kV娄河线3862断路器 | 10kV娄河线 | 400 | 0 | 0 | 5873.19 | 绿
824 | 青岛公司本部 | 娄山变电站 | 35kV | 10kV娄东线3852断路器 | 10kV娄东线 | 400 | 0 | 0 | 5991.2 | 绿
825 | 青岛公司本部 | 娄山变电站 | 35kV | 10kV娄北线3854断路器 | 10kV娄北线 | 400 | 0 | 0 | 5832.61 | 绿
826 | 青岛公司本部 | 流亭变电站 | 35kV | 10kV流园线4559断路器 | 10kV流园线 | 400 | 0 | 0 | 5683.17 | 绿
827 | 青岛公司本部 | 流亭变电站 | 35kV | 10kV流阳线4562断路器 | 10kV流阳线 | 480 | 0 | 0 | 7066.06 | 绿
828 | 青岛公司本部 | 流亭变电站 | 35kV | 10kV流双线4558断路器 | 10kV流双线 | 400 | 0 | 0 | 6448.03 | 绿
829 | 青岛公司本部 | 流亭变电站 | 35kV | 10kV流山线4556断路器 | 10kV流山线 | 400 | 0 | 0 | 6085.76 | 绿
830 | 青岛公司本部 | 流亭变电站 | 35kV | 10kV流沙线4566断路器 | 10kV流沙线 | 480 | 0 | 0 | 7012.99 | 绿
831 | 青岛公司本部 | 流亭变电站 | 35kV | 10kV流南线4565断路器 | 10kV流南线 | 480 | 0 | 0 | 7467.38 | 绿
832 | 青岛公司本部 | 流亭变电站 | 35kV | 10kV流江线4563断路器 | 10kV流江线 | 480 | 0 | 0 | 7356.6 | 绿
833 | 青岛公司本部 | 流亭变电站 | 35kV | 10kV流环线4561断路器 | 10kV流环线 | 480 | 0 | 0 | 7149.28 | 绿
834 | 青岛公司本部 | 流亭变电站 | 35kV | 10kV流河线4557断路器 | 10kV流河线 | 400 | 0 | 0 | 6091.58 | 绿
835 | 青岛公司本部 | 流亭变电站 | 35kV | 10kV流东线4564断路器 | 10kV流东线 | 480 | 0 | 0 | 7127.35 | 绿
836 | 青岛公司本部 | 流亭变电站 | 35kV | 10kV流成线4554断路器 | 10kV流成线 | 400 | 0 | 0 | 6050.85 | 绿
837 | 青岛公司本部 | 流亭变电站 | 35kV | 10kV流北线4555断路器 | 10kV流北线 | 400 | 0 | 0 | 5972.06 | 绿
838 | 青岛公司本部 | 流清河变电站 | 35kV | 10kV清沙线37669断路器 | 10kV清沙线 | 500 | 0 | 0 | 7620.3 | 绿
839 | 青岛公司本部 | 流清河变电站 | 35kV | 10kV清崂线37655断路器 | 10kV清崂线 | 500 | 0 | 0 | 7397.34 | 绿
840 | 青岛公司本部 | 流清河变电站 | 35kV | 10kV清福线37666断路器 | 10kV清福线 | 600 | 0 | 0 | 9465.09 | 绿
841 | 青岛公司本部 | 流清河变电站 | 35kV | 10kV清登乙线37667断路器 | 10kV清登乙线 | 500 | 0 | 0 | 7305.86 | 绿
842 | 青岛公司本部 | 流清河变电站 | 35kV | 10kV清登甲线37653断路器 | 10kV清登甲线 | 500 | 0 | 0 | 7358.06 | 绿
843 | 青岛公司本部 | 流清河变电站 | 35kV | 10kV清车线37652断路器 | 10kV清车线 | 500 | 0 | 0 | 8308.46 | 绿
844 | 青岛公司本部 | 流清河变电站 | 35kV | 10kV清玻线37658断路器 | 10kV清玻线 | 500 | 0 | 0 | 6776.98 | 黄
845 | 青岛公司本部 | 流清河变电站 | 35kV | 10kV流麦线37668断路器 | 10kV流麦线 | 400 | 0 | 0 | 5878.08 | 绿
846 | 青岛公司本部 | 流清河变电站 | 35kV | 10kV流崂线37654断路器 | 10kV流崂线 | 600 | 0 | 0 | 9264.49 | 绿
847 | 青岛公司本部 | 临港变电站 | 35kV | 10kV白雪线7283开关 | 10kV白雪线 | 487 | 0 | 0 | 7688.12 | 绿
848 | 青岛公司本部 | 辽宁路变电站 | 35kV | 银街乙线32261开关 | 10kV银街乙线 | 400 | 0 | 0 | 6062.67 | 绿
849 | 青岛公司本部 | 辽宁路变电站 | 35kV | 银街甲线32252开关 | 10kV银街甲线 | 400 | 0 | 0 | 5985.45 | 绿
850 | 青岛公司本部 | 辽宁路变电站 | 35kV | 辽信线32262开关 | 10kV辽信线 | 400 | 0 | 0 | 6161.31 | 绿
851 | 青岛公司本部 | 辽宁路变电站 | 35kV | 乐陵线32253开关 | 10kV乐陵线 | 400 | 0 | 0 | 6283.92 | 绿
852 | 青岛公司本部 | 辽宁路变电站 | 35kV | 10kV辽悦线32264开关 | 10kV辽悦线 | 400 | 0 | 0 | 5969.74 | 绿
853 | 青岛公司本部 | 辽宁路变电站 | 35kV | 10kV辽吉乙线32266开关 | 10kV辽吉乙线 | 400 | 0 | 0 | 6033.53 | 绿
854 | 青岛公司本部 | 辽宁路变电站 | 35kV | 10kV辽吉甲线32257开关 | 10kV辽吉甲线 | 400 | 0 | 0 | 6030.98 | 绿
855 | 青岛公司本部 | 辽宁路变电站 | 35kV | 10kV辽安线32263开关 | 10kV辽安线 | 400 | 0 | 0 | 6230.19 | 绿
856 | 青岛公司本部 | 连云港路变电站 | 35kV | 10kV万泰线33465开关 | 10kV万泰线 | 400 | 0 | 0 | 6365.17 | 绿
857 | 青岛公司本部 | 连云港路变电站 | 35kV | 10kV万千乙线33461开关 | 10kV万千乙线 | 400 | 0 | 0 | 5953.73 | 绿
858 | 青岛公司本部 | 连云港路变电站 | 35kV | 10kV万千甲线33455开关 | 10kV万千甲线 | 400 | 0 | 0 | 6084.85 | 绿
859 | 青岛公司本部 | 连云港路变电站 | 35kV | 10kV万欧乙线33466开关 | 10kV万欧乙线 | 400 | 0 | 0 | 6343.49 | 绿
860 | 青岛公司本部 | 连云港路变电站 | 35kV | 10kV万欧甲线33452开关 | 10kV万欧甲线 | 400 | 0 | 0 | 6399.97 | 绿
861 | 青岛公司本部 | 连云港路变电站 | 35kV | 10kV万美乙线33463开关 | 10kV万美乙线 | 400 | 0 | 0 | 6150.53 | 绿
862 | 青岛公司本部 | 连云港路变电站 | 35kV | 10kV万美甲线33456开关 | 10kV万美甲线 | 400 | 0 | 0 | 6049.75 | 绿
863 | 青岛公司本部 | 连云港路变电站 | 35kV | 10kV万江线33453开关 | 10kV万江线 | 400 | 0 | 0 | 6560.19 | 绿
864 | 青岛公司本部 | 连云港路变电站 | 35kV | 10kV万港乙线33462开关 | 10kV万港乙线 | 400 | 0 | 0 | 5899.54 | 绿
865 | 青岛公司本部 | 连云港路变电站 | 35kV | 10kV万港甲线33457开关 | 10kV万港甲线 | 400 | 0 | 0 | 6065.76 | 绿
866 | 青岛公司本部 | 李沙变电站 | 35kV | 郑庄线7160断路器 | 10kV郑庄线 | 400 | 0 | 0 | 6082.67 | 绿
867 | 青岛公司本部 | 李沙变电站 | 35kV | 炉房线7153断路器 | 10kV炉房线 | 400 | 0 | 0 | 5825.34 | 绿
868 | 青岛公司本部 | 李沙变电站 | 35kV | 李园线7167断路器 | 10kV李园线 | 400 | 0 | 0 | 6681.82 | 绿
869 | 青岛公司本部 | 李沙变电站 | 35kV | 李沙线7155断路器 | 10kV李沙线 | 400 | 0 | 0 | 5828.25 | 绿
870 | 青岛公司本部 | 李沙变电站 | 35kV | 李金乙线7169断路器 | 10kV李金乙线 | 400 | 0 | 0 | 6285.6 | 绿
871 | 青岛公司本部 | 李沙变电站 | 35kV | 李金甲线7154断路器 | 10kV李金甲线 | 400 | 0 | 0 | 5832.61 | 绿
872 | 青岛公司本部 | 李沙变电站 | 35kV | 李城线7164断路器 | 10kV李城线 | 600 | 0 | 0 | 8781.35 | 绿
873 | 青岛公司本部 | 李沙变电站 | 35kV | 李安线7170断路器 | 10kV李安线 | 400 | 0 | 0 | 7161.38 | 绿
874 | 青岛公司本部 | 李沙变电站 | 35kV | 九水线7159断路器 | 10kV九水线 | 400 | 0 | 0 | 5853.63 | 绿
875 | 青岛公司本部 | 李沙变电站 | 35kV | 代家线7163断路器 | 10kV代家线 | 400 | 0 | 0 | 6014.47 | 绿
876 | 青岛公司本部 | 李沙变电站 | 35kV | 安子线7152断路器 | 10kV安子线 | 400 | 0 | 0 | 5996.57 | 绿
877 | 青岛公司本部 | 李沙变电站 | 35kV | 10kV纺织线1612开关 | 10kV纺织线 | 400 | 0 | 0 | 5858.83 | 绿
878 | 青岛公司本部 | 李村变电站 | 35kV | 下河线1739断路器 | 10kV下河线 | 550 | 0 | 0 | 8520.2 | 绿
879 | 青岛公司本部 | 李村变电站 | 35kV | 书院线1719断路器 | 10kV书院线 | 480 | 0 | 0 | 7443.78 | 绿
880 | 青岛公司本部 | 李村变电站 | 35kV | 商贸线1733断路器 | 10kV商贸线 | 480 | 0 | 0 | 7197.18 | 绿
881 | 青岛公司本部 | 李村变电站 | 35kV | 李中乙线1725断路器 | 10kV李中乙线 | 600 | 0 | 0 | 8812.39 | 绿
882 | 青岛公司本部 | 李村变电站 | 35kV | 李中甲线1718断路器 | 10kV李中甲线 | 600 | 0 | 0 | 9364.71 | 绿
883 | 青岛公司本部 | 李村变电站 | 35kV | 李兴甲线1714断路器 | 10kV李兴甲线 | 600 | 0 | 0 | 9000.6 | 绿
884 | 青岛公司本部 | 李村变电站 | 35kV | 李万乙线1738断路器 | 10kV李万乙线 | 550 | 0 | 0 | 8097.68 | 绿
885 | 青岛公司本部 | 李村变电站 | 35kV | 李万甲线1723断路器 | 10kV李万甲线 | 550 | 0 | 0 | 8824.23 | 绿
886 | 青岛公司本部 | 李村变电站 | 35kV | 李山线1744断路器 | 10kV李山线 | 480 | 0 | 0 | 7226.42 | 绿
887 | 青岛公司本部 | 李村变电站 | 35kV | 李乐甲线1724断路器 | 10kV李乐甲线 | 550 | 0 | 0 | 8001.84 | 绿
888 | 青岛公司本部 | 李村变电站 | 35kV | 李巨线1716断路器 | 10kV李巨线 | 550 | 0 | 0 | 8293.54 | 绿
889 | 青岛公司本部 | 李村变电站 | 35kV | 李河线1735断路器 | 10kV李河线 | 480 | 0 | 0 | 7283.24 | 绿
890 | 青岛公司本部 | 李村变电站 | 35kV | 李海丁线1732断路器 | 10kV李海丁线 | 600 | 0 | 0 | 9359.09 | 绿
891 | 青岛公司本部 | 李村变电站 | 35kV | 李海丙线1715断路器 | 10kV李海丙线 | 600 | 0 | 0 | 9744.55 | 绿
892 | 青岛公司本部 | 李村变电站 | 35kV | 李浮线1743断路器 | 10kV李浮线 | 550 | 0 | 0 | 8159.68 | 绿
893 | 青岛公司本部 | 李村变电站 | 35kV | 李峰线1734断路器 | 10kV李峰线 | 480 | 0 | 0 | 7047.44 | 绿
894 | 青岛公司本部 | 李村变电站 | 35kV | 李达乙线1726断路器 | 10kV李达乙线 | 550 | 0 | 0 | 8148.96 | 绿
895 | 青岛公司本部 | 李村变电站 | 35kV | 李达甲线1717断路器 | 10kV李达甲线 | 550 | 0 | 0 | 8888.29 | 绿
896 | 青岛公司本部 | 李村变电站 | 35kV | 京口线1741断路器 | 10kV京口线 | 480 | 0 | 0 | 7283.86 | 绿
897 | 青岛公司本部 | 李村变电站 | 35kV | 东李线1740断路器 | 10kV东李线 | 550 | 0 | 0 | 8871.11 | 绿
898 | 青岛公司本部 | 李村变电站 | 35kV | 10kV李兴乙线1745开关 | 10kV李兴乙线 | 600 | 0 | 0 | 9097.79 | 绿
899 | 青岛公司本部 | 李村变电站 | 35kV | 10kV李乐乙线1713断路器 | 10kV李乐乙线 | 550 | 0 | 0 | 8340.65 | 绿
900 | 青岛公司本部 | 李村变电站 | 35kV | 10kV大村线0615开关 | 10kV大村线 | 480 | 0 | 0 | 7921.81 | 绿
901 | 青岛公司本部 | 李沧东部变电站 | 35kV | 10kV永川线32057断路器 | 10kV永川线 | 550 | 0 | 0 | 8315.34 | 绿
902 | 青岛公司本部 | 李沧东部变电站 | 35kV | 10kV铜川线32055断路器 | 10kV铜川线 | 480 | 0 | 0 | 7170.84 | 绿
903 | 青岛公司本部 | 李沧东部变电站 | 35kV | 10kV山河线32066断路器 | 10kV山河线 | 480 | 0 | 0 | 7591.58 | 绿
904 | 青岛公司本部 | 李沧东部变电站 | 35kV | 10kV惠水线32054断路器 | 10kV惠水线 | 480 | 0 | 0 | 7832.68 | 绿
905 | 青岛公司本部 | 李沧东部变电站 | 35kV | 10kV汉川线32063断路器 | 10kV汉川线 | 550 | 0 | 0 | 8230.51 | 绿
906 | 青岛公司本部 | 李沧东部变电站 | 35kV | 10kV宾水线32065断路器 | 10kV宾水线 | 550 | 0 | 0 | 8728.94 | 绿
907 | 青岛公司本部 | 李沧东部变电站 | 35kV | 10kV宾山线32053断路器 | 10kV宾山线 | 480 | 0 | 0 | 6983.42 | 绿
908 | 青岛公司本部 | 李沧东部变电站 | 35kV | 10kV宾南乙线32062断路器 | 10kV宾南乙线 | 550 | 0 | 0 | 8117.21 | 绿
909 | 青岛公司本部 | 李沧东部变电站 | 35kV | 10kV宾南甲线32056断路器 | 10kV宾南甲线 | 550 | 0 | 0 | 8567.03 | 绿
910 | 青岛公司本部 | 李沧东部变电站 | 35kV | 10kV宾佳线32061断路器 | 10kV宾佳线 | 550 | 0 | 0 | 8253.53 | 绿
911 | 青岛公司本部 | 李沧东部变电站 | 35kV | 10kV宾河线32064断路器 | 10kV宾河线 | 480 | 0 | 0 | 6983.42 | 绿
912 | 青岛公司本部 | 李沧东部变电站 | 35kV | 10kV宾川线32052断路器 | 10kV宾川线 | 480 | 0 | 0 | 7326.13 | 绿
913 | 青岛公司本部 | 蓝谷变电站 | 110kV |  | 10kV谷能丙线 | 600 | 0 | 0 | 10010.3 | 绿
914 | 青岛公司本部 | 蓝谷变电站 | 110kV |  | 10kV谷能乙线 | 600 | 0 | 0 | 10010.3 | 绿
915 | 青岛公司本部 | 旧店变电站 | 35kV | 10kV石桥线59开关 | 10kV石桥线 | 350 | 0 | 0 | 5745.07 | 绿
916 | 青岛公司本部 | 九水路变电站 | 35kV | 10kV九天乙线38258开关 | 10kV九天乙线 | 600 | 0 | 0 | 8831.85 | 绿
917 | 青岛公司本部 | 九水路变电站 | 35kV | 10kV九天甲线38245开关 | 10kV九天甲线 | 600 | 0 | 0 | 8883.5 | 绿
918 | 青岛公司本部 | 九水路变电站 | 35kV | 10kV九松乙线38256开关 | 10kV九松乙线 | 500 | 0 | 0 | 7748.69 | 绿
919 | 青岛公司本部 | 九水路变电站 | 35kV | 10kV九松甲线38244开关 | 10kV九松甲线 | 600 | 0 | 0 | 9210.85 | 绿
920 | 青岛公司本部 | 九水路变电站 | 35kV | 10kV九崂线38247开关 | 10kV九崂线 | 500 | 0 | 0 | 7779.61 | 绿
921 | 青岛公司本部 | 九水路变电站 | 35kV | 10kV九环线38250开关 | 10kV九环线 | 500 | 0 | 0 | 7539.19 | 绿
922 | 青岛公司本部 | 九水路变电站 | 35kV | 10kV九洪线38243开关 | 10kV九洪线 | 500 | 0 | 0 | 8085.2 | 绿
923 | 青岛公司本部 | 九水路变电站 | 35kV | 10kV九河线38257开关 | 10kV九河线 | 500 | 0 | 0 | 7495.54 | 绿
924 | 青岛公司本部 | 九水路变电站 | 35kV | 10kV九东线38260开关 | 10kV九东线 | 600 | 0 | 0 | 8810.94 | 绿
925 | 青岛公司本部 | 九水路变电站 | 35kV | 10kV九陈线38242开关 | 10kV九陈线 | 600 | 0 | 0 | 9208.48 | 绿
926 | 青岛公司本部 | 金家岭变电站 | 35kV | 10kV乐天乙线33365断路器 | 10kV乐天乙线 | 400 | 0 | 0 | 5925 | 绿
927 | 青岛公司本部 | 金家岭变电站 | 35kV | 10kV乐天甲线33353断路器 | 10kV乐天甲线 | 400 | 0 | 0 | 5928.27 | 绿
928 | 青岛公司本部 | 金家岭变电站 | 35kV | 10kV金源线33361开关 | 10kV金源线 | 500 | 0 | 0 | 7383.15 | 绿
929 | 青岛公司本部 | 金家岭变电站 | 35kV | 10kV金体线33363断路器 | 10kV金体线 | 400 | 0 | 0 | 6068.85 | 绿
930 | 青岛公司本部 | 金家岭变电站 | 35kV | 10kV金山乙线33362断路器 | 10kV金山乙线 | 400 | 0 | 0 | 6100.86 | 绿
931 | 青岛公司本部 | 金家岭变电站 | 35kV | 10kV金山甲线33356断路器 | 10kV金山甲线 | 400 | 0 | 0 | 6471.67 | 绿
932 | 青岛公司本部 | 金家岭变电站 | 35kV | 10kV金琴线33357断路器 | 10kV金琴线 | 500 | 0 | 0 | 7383.15 | 绿
933 | 青岛公司本部 | 金家岭变电站 | 35kV | 10kV金岭乙线33366断路器 | 10kV金岭乙线 | 400 | 0 | 0 | 6267.08 | 绿
934 | 青岛公司本部 | 金家岭变电站 | 35kV | 10kV金岭甲线33352断路器 | 10kV金岭甲线 | 400 | 0 | 0 | 5835.52 | 绿
935 | 青岛公司本部 | 金家岭变电站 | 35kV | 10kV金海线33355断路器 | 10kV金海线 | 400 | 0 | 0 | 6896.86 | 绿
936 | 青岛公司本部 | 金家岭变电站 | 35kV | 10kV金府乙线33364断路器 | 10kV金府乙线 | 400 | 0 | 0 | 5998.47 | 绿
937 | 青岛公司本部 | 金家岭变电站 | 35kV | 10kV金府甲线33354断路器 | 10kV金府甲线 | 400 | 0 | 0 | 6260.71 | 绿
938 | 青岛公司本部 | 嘉定路变电站 | 35kV | 10kV嘉云线38053开关 | 10kV嘉云线 | 400 | 0 | 0 | 6299.7 | 绿
939 | 青岛公司本部 | 嘉定路变电站 | 35kV | 10kV嘉铁线38068开关 | 10kV嘉铁线 | 400 | 0 | 0 | 5907.72 | 绿
940 | 青岛公司本部 | 嘉定路变电站 | 35kV | 10kV嘉善线38054开关 | 10kV嘉善线 | 400 | 0 | 0 | 6456.53 | 绿
941 | 青岛公司本部 | 嘉定路变电站 | 35kV | 10kV嘉平线38052开关 | 10kV嘉平线 | 400 | 0 | 0 | 6434.27 | 绿
942 | 青岛公司本部 | 嘉定路变电站 | 35kV | 10kV嘉宁线38064开关 | 10kV嘉宁线 | 400 | 0 | 0 | 6050.48 | 绿
943 | 青岛公司本部 | 嘉定路变电站 | 35kV | 10kV嘉民线38067开关 | 10kV嘉民线 | 400 | 0 | 0 | 6265.29 | 绿
944 | 青岛公司本部 | 嘉定路变电站 | 35kV | 10kV嘉杭线38063开关 | 10kV嘉杭线 | 400 | 0 | 0 | 6464.16 | 绿
945 | 青岛公司本部 | 嘉定路变电站 | 35kV | 10kV嘉定线38065开关 | 10kV嘉定线 | 400 | 0 | 0 | 6125.84 | 绿
946 | 青岛公司本部 | 嘉定路变电站 | 35kV | 10kV嘉昌线38056开关 | 10kV嘉昌线 | 400 | 0 | 0 | 6400.64 | 绿
947 | 青岛公司本部 | 嘉定路变电站 | 35kV | 10kV嘉北线38057开关 | 10kV嘉北线 | 400 | 0 | 0 | 5986.76 | 绿
948 | 青岛公司本部 | 嘉定路变电站 | 35kV | 10kV嘉保乙线38066开关 | 10kV嘉保乙线 | 400 | 0 | 0 | 6228.95 | 绿
949 | 青岛公司本部 | 嘉定路变电站 | 35kV | 10kV嘉保甲线38055开关 | 10kV嘉保甲线 | 400 | 0 | 0 | 5819.52 | 绿
950 | 青岛公司本部 | 棘洪滩变电站 | 110kV | 10kV金园线2672开关 | 10kV金园线 | 480 | 0 | 0 | 7018.89 | 绿
951 | 青岛公司本部 | 棘洪滩变电站 | 110kV | 10kV金水线2675开关 | 10kV金水线 | 480 | 0 | 0 | 7200.03 | 绿
952 | 青岛公司本部 | 棘洪滩变电站 | 110kV | 10kV金南线2684开关 | 10kV金南线 | 600 | 0 | 0 | 8871.49 | 绿
953 | 青岛公司本部 | 棘洪滩变电站 | 110kV | 10kV金岭线2682开关 | 10kV金岭线 | 480 | 0 | 0 | 7213.3 | 绿
954 | 青岛公司本部 | 棘洪滩变电站 | 110kV | 10kV金里线2674开关 | 10kV金里线 | 480 | 0 | 0 | 7647.76 | 绿
955 | 青岛公司本部 | 棘洪滩变电站 | 110kV | 10kV金佳线2673开关 | 10kV金佳线 | 480 | 0 | 0 | 7020.16 | 绿
956 | 青岛公司本部 | 棘洪滩变电站 | 110kV | 10kV金棘线2670开关 | 10kV金棘线 | 550 | 0 | 0 | 8349.81 | 绿
957 | 青岛公司本部 | 棘洪滩变电站 | 110kV | 10kV金黄线2681开关 | 10kV金黄线 | 550 | 0 | 0 | 8113.14 | 绿
958 | 青岛公司本部 | 棘洪滩变电站 | 110kV | 10kV金港线2686开关 | 10kV金港线 | 550 | 0 | 0 | 8951.4 | 绿
959 | 青岛公司本部 | 棘洪滩变电站 | 110kV | 10kV金东线2676开关 | 10kV金东线 | 550 | 0 | 0 | 8857.44 | 绿
960 | 青岛公司本部 | 棘洪滩变电站 | 110kV | 10kV金大线2685开关 | 10kV金大线 | 480 | 0 | 0 | 7093.09 | 绿
961 | 青岛公司本部 | 棘洪滩变电站 | 110kV | 10kV金北线2683断路器 | 10kV金北线 | 317 | 0 | 0 | 4706.54 | 绿
962 | 青岛公司本部 | 机电工业园变电站 | 110kV | 10kV洪万线11754断路器 | 10kV洪万线 | 480 | 0 | 0 | 7124.18 | 绿
963 | 青岛公司本部 | 机电工业园变电站 | 110kV | 10kV洪青线11764断路器 | 10kV洪青线 | 480 | 0 | 0 | 7495.54 | 绿
964 | 青岛公司本部 | 机电工业园变电站 | 110kV | 10kV洪平线11759开关 | 10kV洪平线 | 480 | 0 | 0 | 7709.23 | 绿
965 | 青岛公司本部 | 机电工业园变电站 | 110kV | 10kV洪民线11756断路器 | 10kV洪民线 | 600 | 0 | 0 | 8940.24 | 绿
966 | 青岛公司本部 | 机电工业园变电站 | 110kV | 10kV洪金线11758断路器 | 10kV洪金线 | 480 | 0 | 0 | 7345.16 | 绿
967 | 青岛公司本部 | 机电工业园变电站 | 110kV | 10kV洪江线11757断路器 | 10kV洪江线 | 480 | 0 | 0 | 7516.36 | 绿
968 | 青岛公司本部 | 机电工业园变电站 | 110kV | 10kV洪飞线11752断路器 | 10kV洪飞线 | 480 | 0 | 0 | 7146.55 | 绿
969 | 青岛公司本部 | 机电工业园变电站 | 110kV | 10kV洪北线08开关 | 10kV洪北线 | 480 | 0 | 0 | 0 | 红
970 | 青岛公司本部 | 机电工业园变电站 | 110kV | 10kV电阳线11765断路器 | 10kV电阳线 | 600 | 0 | 0 | 9379.79 | 绿
971 | 青岛公司本部 | 机电工业园变电站 | 110kV | 10kV电万线11771断路器 | 10kV电万线 | 550 | 0 | 0 | 9237.67 | 绿
972 | 青岛公司本部 | 机电工业园变电站 | 110kV | 10kV电青线11770断路器 | 10kV电青线 | 550 | 0 | 0 | 8014.57 | 绿
973 | 青岛公司本部 | 机电工业园变电站 | 110kV | 10kV电平线11766断路器 | 10kV电平线 | 550 | 0 | 0 | 8050.68 | 绿
974 | 青岛公司本部 | 机电工业园变电站 | 110kV | 10kV电和线11753断路器 | 10kV电和线 | 600 | 0 | 0 | 9611.85 | 绿
975 | 青岛公司本部 | 机电工业园变电站 | 110kV | 10kV电飞线11772断路器 | 10kV电飞线 | 550 | 0 | 0 | 8014.57 | 绿
976 | 青岛公司本部 | 机电工业园变电站 | 110kV | 10kV电春线11763断路器 | 10kV电春线 | 600 | 0 | 0 | 8751.65 | 绿
977 | 青岛公司本部 | 机电工业园变电站 | 110kV | 10kV电北线11767断路器 | 10kV电北线 | 550 | 0 | 0 | 8014.57 | 绿
978 | 青岛公司本部 | 汇泉变电站 | 35kV | 10kV正阳关线1961开关（新） | 10kV正阳关线 | 400 | 0 | 0 | 6506.84 | 绿
979 | 青岛公司本部 | 汇泉变电站 | 35kV | 10kV齐河线1962开关（新） | 10kV齐河线 | 500 | 0 | 0 | 8071.66 | 绿
980 | 青岛公司本部 | 汇泉变电站 | 35kV | 10kV京山线1964开关（新） | 10kV京山线 | 400 | 0 | 0 | 6546.41 | 绿
981 | 青岛公司本部 | 汇泉变电站 | 35kV | 10kV汇天线1954开关（新） | 10kV汇天线 | 600 | 0 | 0 | 8742.01 | 绿
982 | 青岛公司本部 | 汇泉变电站 | 35kV | 10kV汇泉线1955开关（新） | 10kV汇泉线 | 400 | 0 | 0 | 6096.09 | 绿
983 | 青岛公司本部 | 汇泉变电站 | 35kV | 10kV汇开乙线1963开关（新） | 10kV汇开乙线 | 500 | 0 | 0 | 7427.89 | 绿
984 | 青岛公司本部 | 汇泉变电站 | 35kV | 10kV汇开甲线1953开关（新） | 10kV汇开甲线 | 500 | 0 | 0 | 7363.88 | 绿
985 | 青岛公司本部 | 汇泉变电站 | 35kV | 10kV汇海线1952开关（新） | 10kV汇海线 | 400 | 0 | 0 | 6575.21 | 绿
986 | 青岛公司本部 | 环宇变电站 | 35kV | 10kV环西线32153断路器 | 10kV环西线 | 500 | 0 | 0 | 7437.35 | 绿
987 | 青岛公司本部 | 环宇变电站 | 35kV | 10kV环通线32154断路器 | 10kV环通线 | 400 | 0 | 0 | 6024.11 | 绿
988 | 青岛公司本部 | 环宇变电站 | 35kV | 10kV环体线32162断路器 | 10kV环体线 | 400 | 0 | 0 | 5838.62 | 绿
989 | 青岛公司本部 | 环宇变电站 | 35kV | 10kV环桃线32157断路器 | 10kV环桃线 | 500 | 0 | 0 | 7897.63 | 绿
990 | 青岛公司本部 | 环宇变电站 | 35kV | 10kV环商线32165断路器 | 10kV环商线 | 400 | 0 | 0 | 5851.53 | 绿
991 | 青岛公司本部 | 环宇变电站 | 35kV | 10kV环辽线32161断路器 | 10kV环辽线 | 500 | 0 | 0 | 7498.09 | 绿
992 | 青岛公司本部 | 环宇变电站 | 35kV | 10kV环金线32166断路器 | 10kV环金线 | 400 | 0 | 0 | 5896.26 | 绿
993 | 青岛公司本部 | 环宇变电站 | 35kV | 10kV环家线32163断路器 | 10kV环家线 | 500 | 0 | 0 | 7590.84 | 绿
994 | 青岛公司本部 | 环宇变电站 | 35kV | 10kV环电线32155断路器 | 10kV环电线 | 400 | 0 | 0 | 6036.84 | 绿
995 | 青岛公司本部 | 环宇变电站 | 35kV | 10kV环北线32152断路器 | 10kV环北线 | 500 | 0 | 0 | 7609.93 | 绿
996 | 青岛公司本部 | 环宇变电站 | 35kV | 10kV橄榄乙线32164断路器 | 10kV橄榄乙线 | 400 | 0 | 0 | 7392.06 | 绿
997 | 青岛公司本部 | 环宇变电站 | 35kV | 10kV橄榄甲线32156断路器 | 10kV橄榄甲线 | 500 | 0 | 0 | 7459.72 | 绿
998 | 青岛公司本部 | 环山变电站 | 35kV | 10kV山九线38663开关 | 10kV山九线 | 400 | 0 | 0 | 6695.36 | 绿
999 | 青岛公司本部 | 环山变电站 | 35kV | 10kV环张线38670开关 | 10kV环张线 | 500 | 0 | 0 | 7405.52 | 绿
1000 | 青岛公司本部 | 环山变电站 | 35kV | 10kV环新乙线38656开关 | 10kV环新乙线 | 500 | 0 | 0 | 7606.84 | 绿
1001 | 青岛公司本部 | 环山变电站 | 35kV | 10kV环新甲线38643开关 | 10kV环新甲线 | 400 | 0 | 0 | 6161.6 | 绿
1002 | 青岛公司本部 | 环山变电站 | 35kV | 10kV环校线38649开关 | 10kV环校线 | 500 | 0 | 0 | 7664.49 | 绿
1003 | 青岛公司本部 | 环山变电站 | 35kV | 10kV环午乙线38655开关 | 10kV环午乙线 | 400 | 0 | 0 | 5966.64 | 绿
1004 | 青岛公司本部 | 环山变电站 | 35kV | 10kV环午甲线38642开关 | 10kV环午甲线 | 400 | 0 | 0 | 5957.01 | 绿
1005 | 青岛公司本部 | 环山变电站 | 35kV | 10kV环腾线38664开关 | 10kV环腾线 | 400 | 0 | 0 | 5944.28 | 绿
1006 | 青岛公司本部 | 环山变电站 | 35kV | 10kV环商乙线38661开关 | 10kV环商乙线 | 400 | 0 | 0 | 5953.73 | 绿
1007 | 青岛公司本部 | 环山变电站 | 35kV | 10kV环商甲线38646开关 | 10kV环商甲线 | 500 | 0 | 0 | 7699.59 | 绿
1008 | 青岛公司本部 | 环山变电站 | 35kV | 10kV环沙线38662开关 | 10kV环沙线 | 600 | 0 | 0 | 8889.13 | 绿
1009 | 青岛公司本部 | 环山变电站 | 35kV | 10kV环鲁线38658开关 | 10kV环鲁线 | 400 | 0 | 0 | 5867.53 | 绿
1010 | 青岛公司本部 | 环山变电站 | 35kV | 10kV环李线38645开关 | 10kV环李线 | 600 | 0 | 0 | 8898.77 | 绿
1011 | 青岛公司本部 | 环山变电站 | 35kV | 10kV环科线38668开关 | 10kV环科线 | 400 | 0 | 0 | 6458.94 | 绿
1012 | 青岛公司本部 | 环山变电站 | 35kV | 10kV环巨线38671开关 | 10kV环巨线 | 500 | 0 | 0 | 7309.5 | 绿
1013 | 青岛公司本部 | 环山变电站 | 35kV | 10kV环九线38669开关 | 10kV环九线 | 400 | 0 | 0 | 6302.18 | 绿
1014 | 青岛公司本部 | 环山变电站 | 35kV | 10kV环河乙线38657开关 | 10kV环河乙线 | 600 | 0 | 0 | 9064.99 | 绿
1015 | 青岛公司本部 | 环山变电站 | 35kV | 10kV环河甲线38644开关 | 10kV环河甲线 | 500 | 0 | 0 | 7597.2 | 绿
1016 | 青岛公司本部 | 环山变电站 | 35kV |  | 10kV环阳乙线 | 600 | 0 | 0 | 10010.3 | 绿
1017 | 青岛公司本部 | 环山变电站 | 35kV |  | 10kV环阳甲线 | 600 | 0 | 0 | 10010.3 | 绿
1018 | 青岛公司本部 | 环城南路变电站 | 35kV | 长岭线0263断路器 | 10kV长岭线 | 400 | 0 | 0 | 5841.59 | 绿
1019 | 青岛公司本部 | 环城南路变电站 | 35kV | 西环线0258断路器 | 10kV西环线 | 400 | 0 | 0 | 5960.03 | 绿
1020 | 青岛公司本部 | 环城南路变电站 | 35kV | 环台线0261断路器 | 10kV环台线 | 400 | 0 | 0 | 6570.19 | 绿
1021 | 青岛公司本部 | 环城南路变电站 | 35kV | 环世乙线0262断路器 | 10kV环世乙线 | 400 | 0 | 0 | 6133.77 | 绿
1022 | 青岛公司本部 | 环城南路变电站 | 35kV | 环世甲线0256断路器 | 10kV环世甲线 | 400 | 0 | 0 | 5826.79 | 绿
1023 | 青岛公司本部 | 环城南路变电站 | 35kV | 环龙线0266断路器 | 10kV环龙线 | 400 | 0 | 0 | 5833.96 | 绿
1024 | 青岛公司本部 | 环城南路变电站 | 35kV | 环利线0254断路器 | 10kV环利线 | 400 | 0 | 0 | 5828.25 | 绿
1025 | 青岛公司本部 | 环城南路变电站 | 35kV | 环浮线0259断路器 | 10kV环浮线 | 400 | 0 | 0 | 5904.65 | 绿
1026 | 青岛公司本部 | 环城南路变电站 | 35kV | 环峰线0255断路器 | 10kV环峰线 | 400 | 0 | 0 | 6554.25 | 绿
1027 | 青岛公司本部 | 环城南路变电站 | 35kV | 环东线0264断路器 | 10kV环东线 | 400 | 0 | 0 | 5832.61 | 绿
1028 | 青岛公司本部 | 环城南路变电站 | 35kV | 福苑线0265断路器 | 10kV福苑线 | 400 | 0 | 0 | 6384.04 | 绿
1029 | 青岛公司本部 | 环城南路变电站 | 35kV | 北环线0257断路器 | 10kV北环线 | 400 | 0 | 0 | 6474.63 | 绿
1030 | 青岛公司本部 | 虎苑变电站 | 35kV | 苑文线6460断路器 | 10kV苑文线 | 480 | 0 | 0 | 7669.92 | 绿
1031 | 青岛公司本部 | 虎苑变电站 | 35kV | 苑石线6459断路器 | 10kV苑石线 | 550 | 0 | 0 | 9387.76 | 绿
1032 | 青岛公司本部 | 虎苑变电站 | 35kV | 苑山线6451断路器 | 10kV苑山线 | 480 | 0 | 0 | 7877.3 | 绿
1033 | 青岛公司本部 | 虎苑变电站 | 35kV | 苑庆线6462断路器 | 10kV苑庆线 | 550 | 0 | 0 | 8755.27 | 绿
1034 | 青岛公司本部 | 虎苑变电站 | 35kV | 苑南线6455断路器 | 10kV苑南线 | 480 | 0 | 0 | 7925.76 | 绿
1035 | 青岛公司本部 | 虎苑变电站 | 35kV | 苑东线6452断路器 | 10kV苑东线 | 480 | 0 | 0 | 8111.06 | 绿
1036 | 青岛公司本部 | 虎苑变电站 | 35kV | 文昌线6454断路器 | 10kV文昌线 | 550 | 0 | 0 | 8014.21 | 绿
1037 | 青岛公司本部 | 虎苑变电站 | 35kV | 10kV苑昌甲线6453断路器 | 10kV苑昌甲线 | 550 | 0 | 0 | 8574.4 | 绿
1038 | 青岛公司本部 | 虎苑变电站 | 35kV | 10kV苑北线6463断路器 | 10kV苑北线 | 480 | 0 | 0 | 7676.39 | 绿
1039 | 青岛公司本部 | 湖岛变电站 | 35kV | 湖宜乙线7761断路器 | 10kV湖宜乙线 | 400 | 0 | 0 | 6103.14 | 绿
1040 | 青岛公司本部 | 湖岛变电站 | 35kV | 湖宜甲线7758断路器 | 10kV湖宜甲线 | 400 | 0 | 0 | 6291.06 | 绿
1041 | 青岛公司本部 | 湖岛变电站 | 35kV | 湖台线7765断路器 | 10kV湖台线 | 400 | 0 | 0 | 6197.85 | 绿
1042 | 青岛公司本部 | 湖岛变电站 | 35kV | 湖瑞乙线7764断路器 | 10kV湖瑞乙线 | 400 | 0 | 0 | 6433.49 | 绿
1043 | 青岛公司本部 | 湖岛变电站 | 35kV | 湖瑞甲线7757断路器 | 10kV湖瑞甲线 | 400 | 0 | 0 | 6480.11 | 绿
1044 | 青岛公司本部 | 湖岛变电站 | 35kV | 湖金线7756断路器 | 10kV湖金线 | 400 | 0 | 0 | 6191.23 | 绿
1045 | 青岛公司本部 | 湖岛变电站 | 35kV | 湖海北线7759断路器 | 10kV湖海北线 | 400 | 0 | 0 | 6097 | 绿
1046 | 青岛公司本部 | 湖岛变电站 | 35kV | 10kV湖西线7755断路器 | 10kV湖西线 | 400 | 0 | 0 | 6026.25 | 绿
1047 | 青岛公司本部 | 湖岛变电站 | 35kV | 10kV湖海线7763断路器 | 10kV湖海线 | 400 | 0 | 0 | 5892.88 | 绿
1048 | 青岛公司本部 | 湖岛变电站 | 35kV |  | 10kV湖颂线 | 600 | 0 | 0 | 8729.28 | 绿
1049 | 青岛公司本部 | 湖岛变电站 | 35kV |  | 10kV湖昌线 | 400 | 0 | 0 | 6208.57 | 绿
1050 | 青岛公司本部 | 宏顺变电站 | 110kV | 10kV顺水线014开关 | 10kV顺水线 | 550 | 0 | 0 | 8056.03 | 绿
1051 | 青岛公司本部 | 宏顺变电站 | 110kV | 10kV顺里甲线013开关 | 10kV顺里甲线 | 550 | 0 | 0 | 8216.07 | 绿
1052 | 青岛公司本部 | 宏顺变电站 | 110kV | 10kV顺大线027开关 | 10kV顺大线 | 550 | 0 | 0 | 8004.57 | 绿
1053 | 青岛公司本部 | 宏顺变电站 | 110kV |  | 10kV顺荣乙线 | 600 | 0 | 0 | 8729.28 | 绿
1054 | 青岛公司本部 | 宏顺变电站 | 110kV |  | 10kV顺元甲线 | 600 | 0 | 0 | 9510.37 | 绿
1055 | 青岛公司本部 | 宏顺变电站 | 110kV |  | 10kV顺元乙线 | 600 | 0 | 0 | 9355.42 | 绿
1056 | 青岛公司本部 | 宏顺变电站 | 110kV |  | 10kV顺荣甲线 | 600 | 0 | 0 | 8729.28 | 绿
1057 | 青岛公司本部 | 宏顺变电站 | 110kV |  | 10kV顺贯甲线 | 600 | 0 | 0 | 8793.84 | 绿
1058 | 青岛公司本部 | 宏顺变电站 | 110kV |  | 10kV顺贯乙线 | 600 | 0 | 0 | 8795.11 | 绿
1059 | 青岛公司本部 | 宏顺变电站 | 110kV |  | 10kV顺里乙线 | 600 | 0 | 0 | 10010.3 | 绿
1060 | 青岛公司本部 | 红岛变电站 | 35kV | 红洋线4243小车开关 | 10kV红洋线 | 400 | 0 | 0 | 5840.9 | 绿
1061 | 青岛公司本部 | 红岛变电站 | 35kV | 红桥线4230小车开关 | 10kV红桥线 | 400 | 0 | 0 | 5990.15 | 绿
1062 | 青岛公司本部 | 红岛变电站 | 35kV | 红强线4245小车开关 | 10kV红强线 | 400 | 0 | 0 | 5967.62 | 绿
1063 | 青岛公司本部 | 红岛变电站 | 35kV | 红华线4231小车开关 | 10kV红华线 | 400 | 0 | 0 | 5842.8 | 绿
1064 | 青岛公司本部 | 红岛变电站 | 35kV | 10kV红海线4233断路器 | 10kV红海线 | 400 | 0 | 0 | 5836.54 | 绿
1065 | 青岛公司本部 | 红岛变电站 | 35kV | 10kV红岛线4241断路器 | 10kV红岛线 | 250 | 0 | 0 | 3644.47 | 绿
1066 | 青岛公司本部 | 红岛变电站 | 35kV | 10kV红大线4240断路器 | 10kV红大线 | 400 | 0 | 0 | 5860.67 | 绿
1067 | 青岛公司本部 | 河套变电站 | 35kV | 10kV赵岭线4347断路器 | 10kV赵岭线 | 480 | 0 | 0 | 7156.33 | 绿
1068 | 青岛公司本部 | 河套变电站 | 35kV | 10kV兰海线4337断路器 | 10kV兰海线 | 480 | 0 | 0 | 7216.02 | 绿
1069 | 青岛公司本部 | 河套变电站 | 35kV | 10kV河庄线4346断路器 | 10kV河庄线 | 600 | 0 | 0 | 8874.43 | 绿
1070 | 青岛公司本部 | 河套变电站 | 35kV | 10kV河阳线4342断路器 | 10kV河阳线 | 550 | 0 | 0 | 8328.62 | 绿
1071 | 青岛公司本部 | 河套变电站 | 35kV | 10kV河天线4333断路器 | 10kV河天线 | 550 | 0 | 0 | 8151.32 | 绿
1072 | 青岛公司本部 | 河套变电站 | 35kV | 10kV河套线4335断路器 | 10kV河套线 | 480 | 0 | 0 | 7050.35 | 绿
1073 | 青岛公司本部 | 河套变电站 | 35kV | 10kV河涧线4344断路器 | 10kV河涧线 | 600 | 0 | 0 | 8980.68 | 绿
1074 | 青岛公司本部 | 河套变电站 | 35kV | 10kV沽河线224开关 | 10kV沽河线 | 480 | 0 | 0 | 7213.05 | 绿
1075 | 青岛公司本部 | 河套变电站 | 35kV | 10kV工业线1056开关 | 10kV工业线 | 550 | 0 | 0 | 8165.19 | 绿
1076 | 青岛公司本部 | 河套变电站 | 35kV | 10kV备用线4334断路器 | 10kV河佳线 | 550 | 0 | 0 | 8123.1 | 绿
1077 | 青岛公司本部 | 河口变电站 | 110kV | 10kV河北乙线23858开关 | 10kV河北乙线 | 600 | 0 | 0 | 8881.81 | 绿
1078 | 青岛公司本部 | 航空城变电站 | 110kV | 10kV航中线13844开关 | 10kV航中线 | 550 | 0 | 0 | 8150.05 | 绿
1079 | 青岛公司本部 | 航空城变电站 | 110kV | 10kV航镇线13847开关 | 10kV航镇线 | 600 | 0 | 0 | 9752.63 | 绿
1080 | 青岛公司本部 | 航空城变电站 | 110kV | 10kV航仙线13861开关 | 10kV航仙线 | 550 | 0 | 0 | 8305.25 | 绿
1081 | 青岛公司本部 | 航空城变电站 | 110kV | 10kV航亭线13863开关 | 10kV航亭线 | 600 | 0 | 0 | 9075.47 | 绿
1082 | 青岛公司本部 | 航空城变电站 | 110kV | 10kV航天线13860开关 | 10kV航天线 | 550 | 0 | 0 | 8781 | 绿
1083 | 青岛公司本部 | 航空城变电站 | 110kV | 10kV航南线13843开关 | 10kV航南线 | 600 | 0 | 0 | 8874.95 | 绿
1084 | 青岛公司本部 | 航空城变电站 | 110kV | 10kV航林线13846开关 | 10kV航林线 | 600 | 0 | 0 | 9180.72 | 绿
1085 | 青岛公司本部 | 航空城变电站 | 110kV | 10kV航力乙线13869开关 | 10kV航力乙线 | 600 | 0 | 0 | 8804.93 | 绿
1086 | 青岛公司本部 | 航空城变电站 | 110kV | 10kV航力甲线13848开关 | 10kV航力甲线 | 600 | 0 | 0 | 8848.76 | 绿
1087 | 青岛公司本部 | 航空城变电站 | 110kV | 10kV航化线13862开关 | 10kV航化线 | 600 | 0 | 0 | 8782.02 | 绿
1088 | 青岛公司本部 | 航空城变电站 | 110kV | 10kV航河线13864开关 | 10kV航河线 | 600 | 0 | 0 | 8840.41 | 绿
1089 | 青岛公司本部 | 航空城变电站 | 110kV | 10kV航丹线13845开关 | 10kV航丹线 | 600 | 0 | 0 | 9650.53 | 绿
1090 | 青岛公司本部 | 航空城变电站 | 110kV | 10kV航宝线13842开关 | 10kV航宝线 | 600 | 0 | 0 | 9471.34 | 绿
1091 | 青岛公司本部 | 航空城变电站 | 110kV | 10kV航安线13859开关 | 10kV航安线 | 600 | 0 | 0 | 9684.18 | 绿
1092 | 青岛公司本部 | 杭州路变电站 | 35kV | 10kV杭云乙线33867开关 | 10kV杭云乙线 | 400 | 0 | 0 | 5829.16 | 绿
1093 | 青岛公司本部 | 杭州路变电站 | 35kV | 10kV杭云甲线33852开关 | 10kV杭云甲线 | 400 | 0 | 0 | 5829.16 | 绿
1094 | 青岛公司本部 | 杭州路变电站 | 35kV | 10kV杭铁线33856开关 | 10kV杭铁线 | 400 | 0 | 0 | 5846.36 | 绿
1095 | 青岛公司本部 | 杭州路变电站 | 35kV | 10kV杭孟线33865开关 | 10kV杭孟线 | 400 | 0 | 0 | 5876.99 | 绿
1096 | 青岛公司本部 | 杭州路变电站 | 35kV | 10kV杭联线33857开关 | 10kV杭联线 | 400 | 0 | 0 | 6462.7 | 绿
1097 | 青岛公司本部 | 杭州路变电站 | 35kV | 10kV杭华线33855开关 | 10kV杭华线 | 400 | 0 | 0 | 6047.82 | 绿
1098 | 青岛公司本部 | 杭州路变电站 | 35kV | 10kV杭湖线33853开关 | 10kV杭湖线 | 400 | 0 | 0 | 6902.04 | 绿
1099 | 青岛公司本部 | 杭州路变电站 | 35kV | 10kV杭海乙线33869开关 | 10kV杭海乙线 | 400 | 0 | 0 | 6153.7 | 绿
1100 | 青岛公司本部 | 杭州路变电站 | 35kV | 10kV杭海甲线33854开关 | 10kV杭海甲线 | 400 | 0 | 0 | 6275.99 | 绿
1101 | 青岛公司本部 | 杭州路变电站 | 35kV | 10kV杭城线33866开关 | 10kV杭城线 | 400 | 0 | 0 | 6047.78 | 绿
1102 | 青岛公司本部 | 杭州路变电站 | 35kV | 10kV杭北线33870开关 | 10kV杭北线 | 400 | 0 | 0 | 6168.95 | 绿
1103 | 青岛公司本部 | 杭州路变电站 | 35kV |  | 10kV杭昌线 | 400 | 0 | 0 | 6309.26 | 绿
1104 | 青岛公司本部 | 海宁变电站 | 35kV |  | 10kV东展乙线 | 600 | 0 | 0 | 8729.28 | 绿
1105 | 青岛公司本部 | 海宁变电站 | 35kV |  | 10kV东港乙线 | 600 | 0 | 0 | 10010.3 | 绿
1106 | 青岛公司本部 | 海宁变电站 | 35kV |  | 10kV东展甲线 | 600 | 0 | 0 | 8729.28 | 绿
1107 | 青岛公司本部 | 海宁变电站 | 35kV |  | 10kV东岭乙线 | 600 | 0 | 0 | 8729.28 | 绿
1108 | 青岛公司本部 | 海宁变电站 | 35kV |  | 10kV东港甲线 | 600 | 0 | 0 | 10010.3 | 绿
1109 | 青岛公司本部 | 海宁变电站 | 35kV |  | 10kV东玺甲线 | 600 | 0 | 0 | 8729.28 | 绿
1110 | 青岛公司本部 | 海宁变电站 | 35kV |  | 10kV东岭甲线 | 600 | 0 | 0 | 8729.28 | 绿
1111 | 青岛公司本部 | 海宁变电站 | 35kV |  | 10kV东玺乙线 | 600 | 0 | 0 | 8729.28 | 绿
1112 | 青岛公司本部 | 海宁变电站 | 35kV |  | 10kV东蓝乙线 | 600 | 0 | 0 | 8729.28 | 绿
1113 | 青岛公司本部 | 海宁变电站 | 35kV |  | 10kV东蓝甲线 | 600 | 0 | 0 | 8729.28 | 绿
1114 | 青岛公司本部 | 海尔路变电站 | 35kV | 海印线7562开关 | 10kV海印线 | 400 | 0 | 0 | 6836.85 | 绿
1115 | 青岛公司本部 | 海尔路变电站 | 35kV | 海西线7561开关 | 10kV海西线 | 400 | 0 | 0 | 6046.44 | 绿
1116 | 青岛公司本部 | 海尔路变电站 | 35kV | 海湖乙线7563开关 | 10kV海湖乙线 | 400 | 0 | 0 | 5884.36 | 绿
1117 | 青岛公司本部 | 海尔路变电站 | 35kV | 海湖甲线7554开关 | 10kV海湖甲线 | 400 | 0 | 0 | 6157.4 | 绿
1118 | 青岛公司本部 | 海尔路变电站 | 35kV | 海光乙线7564开关 | 10kV海光乙线 | 400 | 0 | 0 | 6285.04 | 绿
1119 | 青岛公司本部 | 海尔路变电站 | 35kV | 海光甲线7553开关 | 10kV海光甲线 | 400 | 0 | 0 | 6501.58 | 绿
1120 | 青岛公司本部 | 海尔路变电站 | 35kV | 海浮线7552开关 | 10kV海浮线 | 400 | 0 | 0 | 6016.47 | 绿
1121 | 青岛公司本部 | 海尔路变电站 | 35kV | 海东线7556开关 | 10kV海东线 | 400 | 0 | 0 | 6412.02 | 绿
1122 | 青岛公司本部 | 海尔路变电站 | 35kV | 海埠线7555开关 | 10kV海埠线 | 400 | 0 | 0 | 5887.72 | 绿
1123 | 青岛公司本部 | 海尔路变电站 | 35kV | 海北线7560开关 | 10kV海北线 | 400 | 0 | 0 | 5964.46 | 绿
1124 | 青岛公司本部 | 海泊河变电站 | 35kV | 10kV台柳线3358开关 | 10kV台柳线 | 400 | 0 | 0 | 5970.06 | 绿
1125 | 青岛公司本部 | 海泊河变电站 | 35kV | 10kV南宁线3361开关 | 10kV南宁线 | 400 | 0 | 0 | 6424.19 | 绿
1126 | 青岛公司本部 | 海泊河变电站 | 35kV | 10kV华新乙线3375开关 | 10kV华新乙线 | 400 | 0 | 0 | 6032.55 | 绿
1127 | 青岛公司本部 | 海泊河变电站 | 35kV | 10kV华新甲线3354开关 | 10kV华新甲线 | 400 | 0 | 0 | 6529.92 | 绿
1128 | 青岛公司本部 | 海泊河变电站 | 35kV | 10kV和兴线3360开关 | 10kV和兴线 | 400 | 0 | 0 | 6089.35 | 绿
1129 | 青岛公司本部 | 海泊河变电站 | 35kV | 10kV汉口线3352开关 | 10kV汉口线 | 400 | 0 | 0 | 6602.39 | 绿
1130 | 青岛公司本部 | 海泊河变电站 | 35kV | 10kV海环乙线3374开关 | 10kV海环乙线 | 400 | 0 | 0 | 6241.17 | 绿
1131 | 青岛公司本部 | 海泊河变电站 | 35kV | 10kV海环甲线3353开关 | 10kV海环甲线 | 400 | 0 | 0 | 6014.9 | 绿
1132 | 青岛公司本部 | 海泊河变电站 | 35kV | 10kV海环丙线3366开关 | 10kV海环丙线 | 400 | 0 | 0 | 6438.6 | 绿
1133 | 青岛公司本部 | 贵州路变电站 | 35kV | 10kV汶水线2446开关（新） | 10kV汶水线 | 400 | 0 | 0 | 5832.61 | 绿
1134 | 青岛公司本部 | 贵州路变电站 | 35kV | 10kV汶上线2431开关（新） | 10kV汶上线 | 400 | 0 | 0 | 5916.47 | 绿
1135 | 青岛公司本部 | 贵州路变电站 | 35kV | 10kV食品城线2434开关（新） | 10kV食品城线 | 400 | 0 | 0 | 5830.43 | 绿
1136 | 青岛公司本部 | 贵州路变电站 | 35kV | 10kV前开乙线2448开关（新） | 10kV前开乙线 | 400 | 0 | 0 | 6161.92 | 绿
1137 | 青岛公司本部 | 贵州路变电站 | 35kV | 10kV前开甲线2436开关（新） | 10kV前开甲线 | 400 | 0 | 0 | 5863.81 | 绿
1138 | 青岛公司本部 | 贵州路变电站 | 35kV | 10kV建行乙线2445开关（新） | 10kV建行乙线 | 400 | 0 | 0 | 5830.43 | 绿
1139 | 青岛公司本部 | 贵州路变电站 | 35kV | 10kV建行甲线2433开关（新） | 10kV建行甲线 | 400 | 0 | 0 | 5834.8 | 绿
1140 | 青岛公司本部 | 贵州路变电站 | 35kV | 10kV海监线2447开关（新） | 10kV海监线 | 400 | 0 | 0 | 6122.05 | 绿
1141 | 青岛公司本部 | 贵州路变电站 | 35kV | 10kV贵科线2442开关（新） | 10kV贵科线 | 600 | 0 | 0 | 9368.79 | 绿
1142 | 青岛公司本部 | 贵州路变电站 | 35kV | 10kV贵江线2438开关（新） | 10kV贵江线 | 600 | 0 | 0 | 9794.87 | 绿
1143 | 青岛公司本部 | 贵州路变电站 | 35kV | 10kV贵电线2435开关（新） | 10kV贵电线 | 400 | 0 | 0 | 6312.72 | 绿
1144 | 青岛公司本部 | 贵州路变电站 | 35kV | 10kV城武线2444开关（新） | 10kV城武线 | 400 | 0 | 0 | 5836.98 | 绿
1145 | 青岛公司本部 | 广水路变电站 | 35kV | 广园乙线34146断路器 | 10kV广园乙线 | 600 | 0 | 0 | 9090.64 | 绿
1146 | 青岛公司本部 | 广水路变电站 | 35kV | 广艺乙线34152断路器 | 10kV广艺乙线 | 600 | 0 | 0 | 9029.89 | 绿
1147 | 青岛公司本部 | 广水路变电站 | 35kV | 广艺甲线34144断路器 | 10kV广艺甲线 | 600 | 0 | 0 | 9184.5 | 绿
1148 | 青岛公司本部 | 广水路变电站 | 35kV | 广杨线34145断路器 | 10kV广杨线 | 600 | 0 | 0 | 9956.54 | 绿
1149 | 青岛公司本部 | 广水路变电站 | 35kV | 广体线34141断路器 | 10kV广体线 | 500 | 0 | 0 | 7972.27 | 绿
1150 | 青岛公司本部 | 广水路变电站 | 35kV | 广沙线34155断路器 | 10kV广沙线 | 500 | 0 | 0 | 8313.89 | 绿
1151 | 青岛公司本部 | 广水路变电站 | 35kV | 广惠线34151断路器 | 10kV广惠线 | 600 | 0 | 0 | 9384.41 | 绿
1152 | 青岛公司本部 | 广水路变电站 | 35kV | 广汉线34143断路器 | 10kV广汉线 | 600 | 0 | 0 | 8859.93 | 绿
1153 | 青岛公司本部 | 广水路变电站 | 35kV | 广代线34142断路器 | 10kV广代线 | 600 | 0 | 0 | 10338.96 | 绿
1154 | 青岛公司本部 | 广水路变电站 | 35kV | 广宾线34150断路器 | 10kV广宾线 | 600 | 0 | 0 | 8833.58 | 绿
1155 | 青岛公司本部 | 广水路变电站 | 35kV | 10kV广流乙线34156断路器 | 10kV广流乙线 | 600 | 0 | 0 | 8895.5 | 绿
1156 | 青岛公司本部 | 广水路变电站 | 35kV | 10kV广川线34157断路器 | 10kV广川线 | 600 | 0 | 0 | 9706.51 | 绿
1157 | 青岛公司本部 | 古岘变电站 | 35kV | 10kV古北线60652开关 | 10kV古北线 | 600 | 0 | 0 | 9510.27 | 绿
1158 | 青岛公司本部 | 古庙变电站 | 110kV | 10kV古周线11858断路器 | 10kV古周线 | 550 | 0 | 0 | 8295.54 | 绿
1159 | 青岛公司本部 | 古庙变电站 | 110kV | 10kV古中线11865断路器 | 10kV古中线 | 480 | 0 | 0 | 7311.06 | 绿
1160 | 青岛公司本部 | 古庙变电站 | 110kV | 10kV古园线11853断路器 | 10kV古园线 | 480 | 0 | 0 | 7322.23 | 绿
1161 | 青岛公司本部 | 古庙变电站 | 110kV | 10kV古阳线11863断路器 | 10kV古阳线 | 480 | 0 | 0 | 7248.41 | 绿
1162 | 青岛公司本部 | 古庙变电站 | 110kV | 10kV古艳线11868断路器 | 10kV古艳线 | 550 | 0 | 0 | 8040.21 | 绿
1163 | 青岛公司本部 | 古庙变电站 | 110kV | 10kV古硕线11854断路器 | 10kV古硕线 | 480 | 0 | 0 | 7465.85 | 绿
1164 | 青岛公司本部 | 古庙变电站 | 110kV | 10kV古水线60660开关 | 10kV古水线 | 480 | 0 | 0 | 0 | 红
1165 | 青岛公司本部 | 古庙变电站 | 110kV | 10kV古秋线11852断路器 | 10kV古秋线 | 600 | 0 | 0 | 8882.77 | 绿
1166 | 青岛公司本部 | 古庙变电站 | 110kV | 10kV古青线11869断路器 | 10kV古青线 | 550 | 0 | 0 | 8912.73 | 绿
1167 | 青岛公司本部 | 古庙变电站 | 110kV | 10kV古金线11866断路器 | 10kV古金线 | 480 | 0 | 0 | 7735.44 | 绿
1168 | 青岛公司本部 | 古庙变电站 | 110kV | 10kV古即线11859断路器 | 10kV古即线 | 550 | 0 | 0 | 8115.82 | 绿
1169 | 青岛公司本部 | 古庙变电站 | 110kV | 10kV古东线11864断路器 | 10kV古东线 | 480 | 0 | 0 | 7227.15 | 绿
1170 | 青岛公司本部 | 古庙变电站 | 110kV | 10kV古春线11851断路器 | 10kV古春线 | 600 | 0 | 0 | 9055.35 | 绿
1171 | 青岛公司本部 | 古庙变电站 | 110kV | 10kV古城线8088开关 | 10kV古城线 | 550 | 0 | 0 | 8247.6 | 绿
1172 | 青岛公司本部 | 古庙变电站 | 110kV | 10kV古北线60652开关 | 10kV古北线 | 600 | 0 | 0 | 8735.65 | 绿
1173 | 青岛公司本部 | 古庙变电站 | 110kV | 10kV古百线11871断路器 | 10kV古百线 | 600 | 0 | 0 | 8850.76 | 绿
1174 | 青岛公司本部 | 古岛变电站 | 110kV | 10kV祥云线012开关 | 10kV祥云线 | 550 | 0 | 0 | 8133.69 | 绿
1175 | 青岛公司本部 | 古岛变电站 | 110kV | 10kV祥阳线026开关 | 10kV祥阳线 | 550 | 0 | 0 | 8352.1 | 绿
1176 | 青岛公司本部 | 古岛变电站 | 110kV | 10kV祥金线027开关 | 10kV祥金线 | 550 | 0 | 0 | 8052.47 | 绿
1177 | 青岛公司本部 | 古岛变电站 | 110kV |  | 10kV祥天甲线 | 600 | 0 | 0 | 10010.3 | 绿
1178 | 青岛公司本部 | 古岛变电站 | 110kV |  | 10kV祥谷线 | 600 | 0 | 0 | 10010.3 | 绿
1179 | 青岛公司本部 | 古岛变电站 | 110kV |  | 10kV祥南乙线 | 600 | 0 | 0 | 8778.56 | 绿
1180 | 青岛公司本部 | 古岛变电站 | 110kV |  | 10kV祥试甲线 | 600 | 0 | 0 | 8751.29 | 绿
1181 | 青岛公司本部 | 古岛变电站 | 110kV |  | 10kV祥南甲线 | 600 | 0 | 0 | 8755.47 | 绿
1182 | 青岛公司本部 | 古岛变电站 | 110kV |  | 10kV祥天乙线 | 600 | 0 | 0 | 10010.3 | 绿
1183 | 青岛公司本部 | 古岛变电站 | 110kV |  | 10kV祥岭乙线 | 600 | 0 | 0 | 10010.3 | 绿
1184 | 青岛公司本部 | 古岛变电站 | 110kV |  | 10kV祥岙线 | 600 | 0 | 0 | 10010.3 | 绿
1185 | 青岛公司本部 | 古岛变电站 | 110kV |  | 10kV祥岭甲线 | 600 | 0 | 0 | 10010.3 | 绿
1186 | 青岛公司本部 | 古岛变电站 | 110kV |  | 10kV祥试乙线 | 600 | 0 | 0 | 9043.17 | 绿
1187 | 青岛公司本部 | 古岛变电站 | 110kV |  | 10kV祥中线 | 550 | 0 | 0 | 8393.38 | 绿
1188 | 青岛公司本部 | 古岛变电站 | 110kV |  | 10kV祥智线 | 600 | 0 | 0 | 10010.3 | 绿
1189 | 青岛公司本部 | 高新工业园变电站 | 35kV | 10kV新张线31661断路器 | 10kV新张线 | 600 | 0 | 0 | 8889.13 | 绿
1190 | 青岛公司本部 | 高新工业园变电站 | 35kV | 10kV新园线31663断路器 | 10kV新园线 | 600 | 0 | 0 | 9125.92 | 绿
1191 | 青岛公司本部 | 高新工业园变电站 | 35kV | 10kV新桃线31652断路器 | 10kV新桃线 | 400 | 0 | 0 | 6062.48 | 绿
1192 | 青岛公司本部 | 高新工业园变电站 | 35kV | 10kV新龙线31653断路器 | 10kV新龙线 | 500 | 0 | 0 | 7491.9 | 绿
1193 | 青岛公司本部 | 高新工业园变电站 | 35kV | 10kV新化乙线31665断路器 | 10kV新化乙线 | 600 | 0 | 0 | 9183.38 | 绿
1194 | 青岛公司本部 | 高新工业园变电站 | 35kV | 10kV新化甲线31656断路器 | 10kV新化甲线 | 600 | 0 | 0 | 9631.12 | 绿
1195 | 青岛公司本部 | 高新工业园变电站 | 35kV | 10kV新高线31654断路器 | 10kV新高线 | 400 | 0 | 0 | 5845.16 | 绿
1196 | 青岛公司本部 | 高新工业园变电站 | 35kV | 10kV新东线014开关 | 10kV新东线 | 500 | 0 | 0 | 7536.64 | 绿
1197 | 青岛公司本部 | 高新工业园变电站 | 35kV | 10kV新城线31664断路器 | 10kV新城线 | 600 | 0 | 0 | 8844.4 | 绿
1198 | 青岛公司本部 | 高新工业园变电站 | 35kV | 10kV新北线31662断路器 | 10kV新北线 | 600 | 0 | 0 | 8761.29 | 绿
1199 | 青岛公司本部 | 抚顺路变电站 | 35kV | 10kV西吴线0454开关 | 10kV西吴线 | 400 | 0 | 0 | 6123.4 | 绿
1200 | 青岛公司本部 | 抚顺路变电站 | 35kV | 10kV双山线0458开关 | 10kV双山线 | 400 | 0 | 0 | 6393.39 | 绿
1201 | 青岛公司本部 | 抚顺路变电站 | 35kV | 10kV沈阳线0451开关 | 10kV沈阳线 | 400 | 0 | 0 | 6065.28 | 绿
1202 | 青岛公司本部 | 抚顺路变电站 | 35kV | 10kV人民线0459开关 | 10kV人民线 | 400 | 0 | 0 | 6097.76 | 绿
1203 | 青岛公司本部 | 抚顺路变电站 | 35kV | 10kV东海线2051开关 | 10kV东海线 | 400 | 0 | 0 | 6572.35 | 绿
1204 | 青岛公司本部 | 福州路变电站 | 35kV | 10kV珠海线3676开关（新） | 10kV珠海线 | 400 | 0 | 0 | 6063.94 | 绿
1205 | 青岛公司本部 | 福州路变电站 | 35kV | 10kV中银乙线3663开关（新） | 10kV中银乙线 | 400 | 0 | 0 | 6347.64 | 绿
1206 | 青岛公司本部 | 福州路变电站 | 35kV | 10kV中银甲线3652开关（新） | 10kV中银甲线 | 400 | 0 | 0 | 5930.82 | 绿
1207 | 青岛公司本部 | 福州路变电站 | 35kV | 10kV政法乙线3666开关（新） | 10kV政法乙线 | 400 | 0 | 0 | 5834.8 | 绿
1208 | 青岛公司本部 | 福州路变电站 | 35kV | 10kV政法甲线3655开关（新） | 10kV政法甲线 | 400 | 0 | 0 | 5832.61 | 绿
1209 | 青岛公司本部 | 福州路变电站 | 35kV | 10kV台湾线3651开关（新） | 10kV台湾线 | 400 | 0 | 0 | 5830.43 | 绿
1210 | 青岛公司本部 | 福州路变电站 | 35kV | 10kV丝旅乙线3665开关（新） | 10kV丝旅乙线 | 400 | 0 | 0 | 6295.27 | 绿
1211 | 青岛公司本部 | 福州路变电站 | 35kV | 10kV丝旅甲线3654开关（新） | 10kV丝旅甲线 | 400 | 0 | 0 | 5893.72 | 绿
1212 | 青岛公司本部 | 福州路变电站 | 35kV | 10kV世客甲线3656开关（新） | 10kV世客甲线 | 400 | 0 | 0 | 6135.96 | 绿
1213 | 青岛公司本部 | 福州路变电站 | 35kV | 10kV高雄线3678开关（新） | 10kV高雄线 | 400 | 0 | 0 | 5859.42 | 绿
1214 | 青岛公司本部 | 福州路变电站 | 35kV | 10kV福劳线3675开关（新） | 10kV福劳线 | 400 | 0 | 0 | 6094.49 | 绿
1215 | 青岛公司本部 | 福州路变电站 | 35kV | 10kV福京线3679开关（新） | 10kV福京线 | 500 | 0 | 0 | 7988.02 | 绿
1216 | 青岛公司本部 | 福州路变电站 | 35kV | 10kV福环乙线3674开关（新） | 10kV福环乙线 | 400 | 0 | 0 | 5974.28 | 绿
1217 | 青岛公司本部 | 福州路变电站 | 35kV | 10kV福环甲线3653开关（新） | 10kV福环甲线 | 400 | 0 | 0 | 6210.16 | 绿
1218 | 青岛公司本部 | 福州路变电站 | 35kV | 10kV福电线3664开关（新） | 10kV福电线 | 400 | 0 | 0 | 5970.1 | 绿
1219 | 青岛公司本部 | 福州路变电站 | 35kV | 10kV福澄线3677开关（新） | 10kV福澄线 | 400 | 0 | 0 | 6642.25 | 绿
1220 | 青岛公司本部 | 福州路变电站 | 35kV | 10kV泛海线3661开关（新） | 10kV泛海线 | 600 | 0 | 0 | 9319.41 | 绿
1221 | 青岛公司本部 | 福岭工业园变电站 | 35kV | 10kV岭周线31553开关 | 10kV岭周线 | 400 | 0 | 0 | 6475.04 | 绿
1222 | 青岛公司本部 | 福岭工业园变电站 | 35kV | 10kV合肥线31556开关 | 10kV合肥线 | 400 | 0 | 0 | 5964.6 | 绿
1223 | 青岛公司本部 | 福岭工业园变电站 | 35kV | 10kV福马乙线31562开关 | 10kV福马乙线 | 400 | 0 | 0 | 6256.27 | 绿
1224 | 青岛公司本部 | 福岭工业园变电站 | 35kV | 10kV福马甲线31552开关 | 10kV福马甲线 | 400 | 0 | 0 | 6439 | 绿
1225 | 青岛公司本部 | 福岭工业园变电站 | 35kV | 10kV福岭乙线31564开关 | 10kV福岭乙线 | 400 | 0 | 0 | 6077.24 | 绿
1226 | 青岛公司本部 | 福岭工业园变电站 | 35kV | 10kV福岭甲线31555开关 | 10kV福岭甲线 | 400 | 0 | 0 | 6044.59 | 绿
1227 | 青岛公司本部 | 福岭工业园变电站 | 35kV | 10kV福佳线31560开关 | 10kV福佳线 | 400 | 0 | 0 | 6201.3 | 绿
1228 | 青岛公司本部 | 福岭工业园变电站 | 35kV | 10kV福光乙线31563开关 | 10kV福光乙线 | 400 | 0 | 0 | 6412.96 | 绿
1229 | 青岛公司本部 | 福岭工业园变电站 | 35kV | 10kV福光甲线31554开关 | 10kV福光甲线 | 400 | 0 | 0 | 6173.81 | 绿
1230 | 青岛公司本部 | 福岭工业园变电站 | 35kV | 10kV福德线31561开关 | 10kV福德线 | 400 | 0 | 0 | 6818.8 | 绿
1231 | 青岛公司本部 | 福岭工业园变电站 | 35kV |  | 10kV福兴线 | 400 | 0 | 0 | 6411.83 | 绿
1232 | 青岛公司本部 | 福临变电站 | 35kV |  | 10kV福巨线 | 600 | 0 | 0 | 8729.28 | 绿
1233 | 青岛公司本部 | 福临变电站 | 35kV |  | 10kV福森乙线 | 600 | 0 | 0 | 8729.28 | 绿
1234 | 青岛公司本部 | 福临变电站 | 35kV |  | 10kV福戈线 | 600 | 0 | 0 | 10112.3 | 绿
1235 | 青岛公司本部 | 福临变电站 | 35kV |  | 10kV福山甲线 | 600 | 0 | 0 | 10010.3 | 绿
1236 | 青岛公司本部 | 福临变电站 | 35kV |  | 10kV福山乙线 | 600 | 0 | 0 | 10206.3 | 绿
1237 | 青岛公司本部 | 福临变电站 | 35kV |  | 10kV福南甲线 | 600 | 0 | 0 | 10010.3 | 绿
1238 | 青岛公司本部 | 福临变电站 | 35kV |  | 10kV福南乙线 | 600 | 0 | 0 | 10010.3 | 绿
1239 | 青岛公司本部 | 福临变电站 | 35kV |  | 10kV福森甲线 | 600 | 0 | 0 | 8729.28 | 绿
1240 | 青岛公司本部 | 浮山后变电站 | 35kV | 浮西乙线0961断路器 | 10kV浮西乙线 | 400 | 0 | 0 | 6064.49 | 绿
1241 | 青岛公司本部 | 浮山后变电站 | 35kV | 浮西甲线0953断路器 | 10kV浮西甲线 | 400 | 0 | 0 | 6208.07 | 绿
1242 | 青岛公司本部 | 浮山后变电站 | 35kV | 浮区甲线0954断路器 | 10kV浮区甲线 | 400 | 0 | 0 | 6040.48 | 绿
1243 | 青岛公司本部 | 浮山后变电站 | 35kV | 浮海线0952断路器 | 10kV浮海线 | 400 | 0 | 0 | 5979.37 | 绿
1244 | 青岛公司本部 | 浮山后变电站 | 35kV | 浮北乙线0957断路器 | 10kV浮北乙线 | 400 | 0 | 0 | 5998.51 | 绿
1245 | 青岛公司本部 | 浮山后变电站 | 35kV | 浮北甲线0951断路器 | 10kV浮北甲线 | 400 | 0 | 0 | 6145.23 | 绿
1246 | 青岛公司本部 | 浮山后变电站 | 35kV | 埠西线0958断路器 | 10kV埠西线 | 400 | 0 | 0 | 6527.7 | 绿
1247 | 青岛公司本部 | 汾阳路变电站 | 110kV | 10kV汾南线13954开关 | 10kV汾南线 | 600 | 0 | 0 | 9138.83 | 绿
1248 | 青岛公司本部 | 汾阳路变电站 | 110kV | 10kV汾蓝乙线13959开关 | 10kV汾蓝乙线 | 600 | 0 | 0 | 9238.86 | 绿
1249 | 青岛公司本部 | 汾阳路变电站 | 110kV | 10kV汾蓝甲线13950开关 | 10kV汾蓝甲线 | 600 | 0 | 0 | 9329.9 | 绿
1250 | 青岛公司本部 | 汾阳路变电站 | 110kV | 10kV汾蓝丁线13960开关 | 10kV汾蓝丁线 | 600 | 0 | 0 | 9297.57 | 绿
1251 | 青岛公司本部 | 汾阳路变电站 | 110kV | 10kV汾蓝丙线13951开关 | 10kV汾蓝丙线 | 600 | 0 | 0 | 8943.03 | 绿
1252 | 青岛公司本部 | 汾阳路变电站 | 110kV | 10kV汾海乙线13961开关 | 10kV汾海乙线 | 600 | 0 | 0 | 9107.14 | 绿
1253 | 青岛公司本部 | 汾阳路变电站 | 110kV | 10kV汾海甲线13953开关 | 10kV汾海甲线 | 600 | 0 | 0 | 9059.64 | 绿
1254 | 青岛公司本部 | 汾阳路变电站 | 110kV | 10kV汾海丁线13958开关 | 10kV汾海丁线 | 600 | 0 | 0 | 9202.62 | 绿
1255 | 青岛公司本部 | 汾阳路变电站 | 110kV | 10kV汾海丙线13949开关 | 10kV汾海丙线 | 600 | 0 | 0 | 9563.69 | 绿
1256 | 青岛公司本部 | 汾阳路变电站 | 110kV | 10kV汾沧线13947开关 | 10kV汾沧线 | 600 | 0 | 0 | 9397.42 | 绿
1257 | 青岛公司本部 | 汾阳路变电站 | 110kV | 10kV汾北线13962开关 | 10kV汾北线 | 600 | 0 | 0 | 8820.03 | 绿
1258 | 青岛公司本部 | 汾阳路变电站 | 110kV | 10kV汾安线13946开关 | 10kV汾安线 | 600 | 0 | 0 | 9024.11 | 绿
1259 | 青岛公司本部 | 东韩变电站 | 35kV | 10kV长沙线3064断路器 | 10kV长沙线 | 500 | 0 | 0 | 7670.85 | 绿
1260 | 青岛公司本部 | 东韩变电站 | 35kV | 10kV韩株乙线3065断路器 | 10kV韩株乙线 | 500 | 0 | 0 | 7331.87 | 绿
1261 | 青岛公司本部 | 东韩变电站 | 35kV | 10kV韩株甲线3056断路器 | 10kV韩株甲线 | 400 | 0 | 0 | 5870.62 | 绿
1262 | 青岛公司本部 | 东韩变电站 | 35kV | 10kV韩张线3060断路器 | 10kV韩张线 | 500 | 0 | 0 | 7747.6 | 绿
1263 | 青岛公司本部 | 东韩变电站 | 35kV | 10kV韩午线3063断路器 | 10kV韩午线 | 400 | 0 | 0 | 6209.61 | 绿
1264 | 青岛公司本部 | 东韩变电站 | 35kV | 10kV韩体线3062断路器 | 10kV韩体线 | 500 | 0 | 0 | 7408.61 | 绿
1265 | 青岛公司本部 | 东韩变电站 | 35kV | 10kV韩高线3054断路器 | 10kV韩高线 | 400 | 0 | 0 | 5902.63 | 绿
1266 | 青岛公司本部 | 东韩变电站 | 35kV | 10kV韩东线3061断路器 | 10kV韩东线 | 500 | 0 | 0 | 7312.77 | 绿
1267 | 青岛公司本部 | 东韩变电站 | 35kV | 10kV韩城线3053断路器 | 10kV韩城线 | 400 | 0 | 0 | 5992.11 | 绿
1268 | 青岛公司本部 | 东韩变电站 | 35kV | 10kV韩北线3057断路器 | 10kV韩北线 | 600 | 0 | 0 | 8763.47 | 绿
1269 | 青岛公司本部 | 东海路变电站 | 35kV | 10kV数码甲线7981开关 | 10kV数码甲线 | 500 | 0 | 0 | 7293.5 | 绿
1270 | 青岛公司本部 | 东海路变电站 | 35kV | 10kV汕头线7983开关 | 10kV汕头线 | 400 | 0 | 0 | 6079.22 | 绿
1271 | 青岛公司本部 | 东海路变电站 | 35kV | 10kV金海乙线7976开关 | 10kV金海乙线 | 400 | 0 | 0 | 6029.71 | 绿
1272 | 青岛公司本部 | 东海路变电站 | 35kV | 10kV金海甲线7963开关（新） | 10kV金海甲线 | 400 | 0 | 0 | 5837.09 | 绿
1273 | 青岛公司本部 | 东海路变电站 | 35kV | 10kV后勤乙线7974开关 | 10kV后勤乙线 | 400 | 0 | 0 | 6050.04 | 绿
1274 | 青岛公司本部 | 东海路变电站 | 35kV | 10kV后勤甲线7965开关（新） | 10kV后勤甲线 | 600 | 0 | 0 | 8738.92 | 绿
1275 | 青岛公司本部 | 东海路变电站 | 35kV | 10kV行政乙线7972开关 | 10kV行政乙线 | 400 | 0 | 0 | 6011.38 | 绿
1276 | 青岛公司本部 | 东海路变电站 | 35kV | 10kV东银线7985开关 | 10kV东银线 | 400 | 0 | 0 | 6123.23 | 绿
1277 | 青岛公司本部 | 东海路变电站 | 35kV | 10kV东信乙线7980开关 | 10kV东信乙线 | 400 | 0 | 0 | 6132.86 | 绿
1278 | 青岛公司本部 | 东海路变电站 | 35kV | 10kV东信甲线7977开关 | 10kV东信甲线 | 400 | 0 | 0 | 6129.59 | 绿
1279 | 青岛公司本部 | 东海路变电站 | 35kV | 10kV东泰线7954开关（新） | 10kV东泰线 | 400 | 0 | 0 | 6247.98 | 绿
1280 | 青岛公司本部 | 东海路变电站 | 35kV | 10kV东商线7964开关（新） | 10kV东商线 | 400 | 0 | 0 | 6024.65 | 绿
1281 | 青岛公司本部 | 东海路变电站 | 35kV | 10kV东劳线7973开关 | 10kV东劳线 | 400 | 0 | 0 | 6040.12 | 绿
1282 | 青岛公司本部 | 东海路变电站 | 35kV | 10kV东剧线7957开关（新） | 10kV东剧线 | 400 | 0 | 0 | 5873.9 | 绿
1283 | 青岛公司本部 | 东海路变电站 | 35kV | 10kV东街线7962开关（新） | 10kV东街线 | 400 | 0 | 0 | 5832.25 | 绿
1284 | 青岛公司本部 | 东海路变电站 | 35kV | 10kV东广线7982开关 | 10kV东广线 | 500 | 0 | 0 | 7280.77 | 绿
1285 | 青岛公司本部 | 东海路变电站 | 35kV | 10kV东府线7956开关（新） | 10kV东府线 | 400 | 0 | 0 | 5845.16 | 绿
1286 | 青岛公司本部 | 东海路变电站 | 35kV | 10kV东帆线7958开关（新） | 10kV东帆线 | 500 | 0 | 0 | 7363.88 | 绿
1287 | 青岛公司本部 | 东海路变电站 | 35kV | 10kV东电线7984开关 | 10kV东电线 | 500 | 0 | 0 | 7597.34 | 绿
1288 | 青岛公司本部 | 东海路变电站 | 35kV | 10kV东澳线7961开关（新） | 10kV东澳线 | 400 | 0 | 0 | 6263.51 | 绿
1289 | 青岛公司本部 | 东海路变电站 | 35kV | 10kV东岸线7955开关（新） | 10kV东岸线 | 400 | 0 | 0 | 5928.27 | 绿
1290 | 青岛公司本部 | 东海路变电站 | 35kV | 10kV澳门线7966开关（新） | 10kV澳门线 | 600 | 0 | 0 | 9252.34 | 绿
1291 | 青岛公司本部 | 东海路变电站 | 35kV | 10kV奥运乙线7975开关 | 10kV奥运乙线 | 400 | 0 | 0 | 5822.79 | 绿
1292 | 青岛公司本部 | 东海路变电站 | 35kV | 10kV奥运甲线7959开关（新） | 10kV奥运甲线 | 400 | 0 | 0 | 5832.25 | 绿
1293 | 青岛公司本部 | 店子变电站 | 35kV | 10kV青北线60561手车开关 | 10kV青北线 | 400 | 0 | 0 | 5805.17 | 绿
1294 | 青岛公司本部 | 丹山变电站 | 35kV | 10kV丹少线4454断路器 | 10kV丹少线 | 400 | 0 | 0 | 5960.64 | 绿
1295 | 青岛公司本部 | 丹山变电站 | 35kV | 10kV丹江线4462断路器 | 10kV丹江线 | 400 | 0 | 0 | 6115.95 | 绿
1296 | 青岛公司本部 | 丹山变电站 | 35kV | 10kV丹化线4463断路器 | 10kV丹化线 | 400 | 0 | 0 | 6078.49 | 绿
1297 | 青岛公司本部 | 丹山变电站 | 35kV | 10kV丹红线4453断路器 | 10kV丹红线 | 400 | 0 | 0 | 5969.55 | 绿
1298 | 青岛公司本部 | 丹山变电站 | 35kV | 10kV丹北线4452断路器 | 10kV丹北线 | 400 | 0 | 0 | 6314.07 | 绿
1299 | 青岛公司本部 | 大湛山变电站 | 35kV | 10kV湛信线3567开关 | 10kV湛信线 | 400 | 0 | 0 | 6044.66 | 绿
1300 | 青岛公司本部 | 大湛山变电站 | 35kV | 10kV湛区乙线3565开关 | 10kV湛区乙线 | 400 | 0 | 0 | 6063.72 | 绿
1301 | 青岛公司本部 | 大湛山变电站 | 35kV | 10kV湛区甲线3558开关 | 10kV湛区甲线 | 400 | 0 | 0 | 6111.66 | 绿
1302 | 青岛公司本部 | 大湛山变电站 | 35kV | 10kV湛清线3570开关 | 10kV湛清线 | 400 | 0 | 0 | 6109.58 | 绿
1303 | 青岛公司本部 | 大湛山变电站 | 35kV | 10kV湛开乙线3569开关 | 10kV湛开乙线 | 400 | 0 | 0 | 5948.64 | 绿
1304 | 青岛公司本部 | 大湛山变电站 | 35kV | 10kV湛开甲线3554开关 | 10kV湛开甲线 | 400 | 0 | 0 | 6069.03 | 绿
1305 | 青岛公司本部 | 大湛山变电站 | 35kV | 10kV湛关线3553开关 | 10kV湛关线 | 600 | 0 | 0 | 8798.02 | 绿
1306 | 青岛公司本部 | 大湛山变电站 | 35kV | 10kV岳阳线3555开关 | 10kV岳阳线 | 400 | 0 | 0 | 6175.56 | 绿
1307 | 青岛公司本部 | 大湛山变电站 | 35kV | 10kV仰口线3568开关 | 10kV仰口线 | 400 | 0 | 0 | 6027.75 | 绿
1308 | 青岛公司本部 | 大湛山变电站 | 35kV | 10kV盐城线3552开关 | 10kV盐城线 | 400 | 0 | 0 | 6237.69 | 绿
1309 | 青岛公司本部 | 大湛山变电站 | 35kV | 10kV新湛线3571开关 | 10kV新湛线 | 400 | 0 | 0 | 6524.05 | 绿
1310 | 青岛公司本部 | 大湛山变电站 | 35kV | 10kV世贸乙线3566开关 | 10kV世贸乙线 | 400 | 0 | 0 | 6117.22 | 绿
1311 | 青岛公司本部 | 大湛山变电站 | 35kV | 10kV华一线3557开关 | 10kV华一线 | 400 | 0 | 0 | 6321.04 | 绿
1312 | 青岛公司本部 | 大洋变电站 | 110kV | 10kV洋滩线13570断路器 | 10kV洋滩线 | 550 | 0 | 0 | 8835.79 | 绿
1313 | 青岛公司本部 | 大洋变电站 | 110kV | 10kV洋桥线13542断路器 | 10kV洋桥线 | 600 | 0 | 0 | 9925.97 | 绿
1314 | 青岛公司本部 | 大洋变电站 | 110kV | 10kV洋强乙线13546断路器 | 10kV洋强乙线 | 600 | 0 | 0 | 8831.19 | 绿
1315 | 青岛公司本部 | 大洋变电站 | 110kV | 10kV洋强甲线13559断路器 | 10kV洋强甲线 | 550 | 0 | 0 | 8152.06 | 绿
1316 | 青岛公司本部 | 大洋变电站 | 110kV | 10kV洋华乙线13545断路器 | 10kV洋华乙线 | 550 | 0 | 0 | 8224.47 | 绿
1317 | 青岛公司本部 | 大洋变电站 | 110kV | 10kV洋华甲线13560断路器 | 10kV洋华甲线 | 550 | 0 | 0 | 8020.94 | 绿
1318 | 青岛公司本部 | 大洋变电站 | 110kV | 10kV洋红乙线13565断路器 | 10kV洋红乙线 | 600 | 0 | 0 | 8801.58 | 绿
1319 | 青岛公司本部 | 大洋变电站 | 110kV | 10kV洋红甲线13552断路器 | 10kV洋红甲线 | 600 | 0 | 0 | 8786.81 | 绿
1320 | 青岛公司本部 | 大洋变电站 | 110kV | 10kV洋海线13563断路器 | 10kV洋海线 | 600 | 0 | 0 | 8809.3 | 绿
1321 | 青岛公司本部 | 大洋变电站 | 110kV | 10kV待用Ⅵ线13553断路器 | 10kV洋流线 | 550 | 0 | 0 | 8072.22 | 绿
1322 | 青岛公司本部 | 大洋变电站 | 110kV | 10kV备用线13541断路器 | 10kV洋星线 | 317 | 0 | 0 | 4631.06 | 绿
1323 | 青岛公司本部 | 大洋变电站 | 110kV |  | 10kV洋聚甲线 | 600 | 0 | 0 | 10010.3 | 绿
1324 | 青岛公司本部 | 大洋变电站 | 110kV |  | 10kV洋聚乙线 | 600 | 0 | 0 | 10041.1 | 绿
1325 | 青岛公司本部 | 大连路变电站 | 35kV | 10kV齐东线6653开关 | 10kV齐东线 | 400 | 0 | 0 | 6283.4 | 绿
1326 | 青岛公司本部 | 大连路变电站 | 35kV | 10kV连清线6656开关 | 10kV连清线 | 400 | 0 | 0 | 5940.78 | 绿
1327 | 青岛公司本部 | 大连路变电站 | 35kV | 10kV广饶线6654开关 | 10kV广饶线 | 400 | 0 | 0 | 6102.6 | 绿
1328 | 青岛公司本部 | 大连路变电站 | 35kV | 10kV丹东线6660开关 | 10kV丹东线 | 600 | 0 | 0 | 9548.12 | 绿
1329 | 青岛公司本部 | 大连路变电站 | 35kV | 10kV大山线6661开关 | 10kV大山线 | 400 | 0 | 0 | 6438.07 | 绿
1330 | 青岛公司本部 | 大连路变电站 | 35kV | 10kV大林线6657开关 | 10kV大林线 | 400 | 0 | 0 | 6139.65 | 绿
1331 | 青岛公司本部 | 大连路变电站 | 35kV | 10kV大连线6659开关 | 10kV大连线 | 400 | 0 | 0 | 6322.61 | 绿
1332 | 青岛公司本部 | 大连路变电站 | 35kV | 10kV标山线6662开关 | 10kV标山线 | 400 | 0 | 0 | 5975.4 | 绿
1333 | 青岛公司本部 | 大连路变电站 | 35kV | 10kV备用线6663开关 | 10kV连兴线 | 400 | 0 | 0 | 6216.12 | 绿
1334 | 青岛公司本部 | 大连路变电站 | 35kV |  | 10kV大安线 | 600 | 0 | 0 | 10058.7 | 绿
1335 | 青岛公司本部 | 大港变电站 | 35kV | 新江线3951开关 | 10kV新江线 | 400 | 0 | 0 | 5979.45 | 绿
1336 | 青岛公司本部 | 大港变电站 | 35kV | 寿光线3954开关 | 10kV寿光线 | 400 | 0 | 0 | 6771.36 | 绿
1337 | 青岛公司本部 | 大港变电站 | 35kV | 市南线3969开关 | 10kV市南线 | 400 | 0 | 0 | 6490.95 | 绿
1338 | 青岛公司本部 | 大港变电站 | 35kV | 市北线3970开关 | 10kV市北线 | 400 | 0 | 0 | 6486.47 | 绿
1339 | 青岛公司本部 | 大港变电站 | 35kV | 孟庄线3964开关 | 10kV孟庄线 | 400 | 0 | 0 | 6447.73 | 绿
1340 | 青岛公司本部 | 大港变电站 | 35kV | 码头线3959开关 | 10kV码头线 | 400 | 0 | 0 | 5962.28 | 绿
1341 | 青岛公司本部 | 大港变电站 | 35kV | 吉林线3958开关 | 10kV吉林线 | 400 | 0 | 0 | 6371.9 | 绿
1342 | 青岛公司本部 | 大港变电站 | 35kV | 馆陶线3962开关 | 10kV馆陶线 | 400 | 0 | 0 | 5994.29 | 绿
1343 | 青岛公司本部 | 大港变电站 | 35kV | 大宁线3953开关 | 10kV大宁线 | 400 | 0 | 0 | 6367.42 | 绿
1344 | 青岛公司本部 | 大港变电站 | 35kV | 大华线3963开关 | 10kV大华线 | 400 | 0 | 0 | 6235.97 | 绿
1345 | 青岛公司本部 | 大港变电站 | 35kV | 大昌线3968开关 | 10kV大昌线 | 400 | 0 | 0 | 6140.89 | 绿
1346 | 青岛公司本部 | 大港变电站 | 35kV |  | 10kV港台线 | 400 | 0 | 0 | 6344.54 | 绿
1347 | 青岛公司本部 | 错埠岭变电站 | 35kV | 10kV伊春线36253开关 | 10kV伊春线 | 400 | 0 | 0 | 6302.33 | 绿
1348 | 青岛公司本部 | 错埠岭变电站 | 35kV | 10kV通榆线36270开关 | 10kV通榆线 | 400 | 0 | 0 | 6311.77 | 绿
1349 | 青岛公司本部 | 错埠岭变电站 | 35kV | 10kV绍兴线36269开关 | 10kV绍兴线 | 400 | 0 | 0 | 5956.06 | 绿
1350 | 青岛公司本部 | 错埠岭变电站 | 35kV | 10kV岭蓝乙线36271开关 | 10kV岭蓝乙线 | 400 | 0 | 0 | 6109.32 | 绿
1351 | 青岛公司本部 | 错埠岭变电站 | 35kV | 10kV岭蓝甲线36258开关 | 10kV岭蓝甲线 | 400 | 0 | 0 | 5972.57 | 绿
1352 | 青岛公司本部 | 错埠岭变电站 | 35kV | 10kV辽阳线36256开关 | 10kV辽阳线 | 400 | 0 | 0 | 6300.21 | 绿
1353 | 青岛公司本部 | 错埠岭变电站 | 35kV | 10kV国道线36267开关 | 10kV国道线 | 400 | 0 | 0 | 6311.8 | 绿
1354 | 青岛公司本部 | 错埠岭变电站 | 35kV | 10kV福东线36257开关 | 10kV福东线 | 400 | 0 | 0 | 6346.91 | 绿
1355 | 青岛公司本部 | 错埠岭变电站 | 35kV | 10kV东莞线36268开关 | 10kV东莞线 | 400 | 0 | 0 | 6079.22 | 绿
1356 | 青岛公司本部 | 错埠岭变电站 | 35kV | 10kV错埠乙线36272开关 | 10kV错埠乙线 | 400 | 0 | 0 | 6602.03 | 绿
1357 | 青岛公司本部 | 错埠岭变电站 | 35kV | 10kV错埠甲线36252开关 | 10kV错埠甲线 | 400 | 0 | 0 | 6628.06 | 绿
1358 | 青岛公司本部 | 错埠岭变电站 | 35kV | 10kV埠伊线36259开关 | 10kV埠伊线 | 400 | 0 | 0 | 6553.81 | 绿
1359 | 青岛公司本部 | 错埠岭变电站 | 35kV | 10kV埠兴线36255开关 | 10kV埠兴线 | 400 | 0 | 0 | 6097.35 | 绿
1360 | 青岛公司本部 | 错埠岭变电站 | 35kV | 10kV埠马线36274开关 | 10kV埠马线 | 400 | 0 | 0 | 6188.62 | 绿
1361 | 青岛公司本部 | 错埠岭变电站 | 35kV | 10kV埠浮线36273开关 | 10kV埠浮线 | 400 | 0 | 0 | 6107.22 | 绿
1362 | 青岛公司本部 | 错埠岭变电站 | 35kV | 10kV保儿线36254开关 | 10kV保儿线 | 400 | 0 | 0 | 5984.79 | 绿
1363 | 青岛公司本部 | 春阳变电站 | 110kV | 10kV待用X 14163开关 | 10kV春水线 | 550 | 0 | 0 | 8123.32 | 绿
1364 | 青岛公司本部 | 春阳变电站 | 110kV | 10kV春园线14157开关 | 10kV春园线 | 600 | 0 | 0 | 8742.01 | 绿
1365 | 青岛公司本部 | 春阳变电站 | 110kV | 10kV春祥线14168开关 | 10kV春祥线 | 600 | 0 | 0 | 8812.39 | 绿
1366 | 青岛公司本部 | 春阳变电站 | 110kV | 10kV春试乙线14175开关 | 10kV春试乙线 | 600 | 0 | 0 | 9042.62 | 绿
1367 | 青岛公司本部 | 春阳变电站 | 110kV | 10kV春试甲线14159开关 | 10kV春试甲线 | 600 | 0 | 0 | 9259.62 | 绿
1368 | 青岛公司本部 | 春阳变电站 | 110kV | 10kV春茂线14178开关 | 10kV春茂线 | 600 | 0 | 0 | 8748.38 | 绿
1369 | 青岛公司本部 | 春阳变电站 | 110kV | 10kV春岭线14158开关 | 10kV春岭线 | 600 | 0 | 0 | 8716.86 | 绿
1370 | 青岛公司本部 | 春阳变电站 | 110kV | 10kV春金线14169开关 | 10kV春金线 | 600 | 0 | 0 | 9099.29 | 绿
1371 | 青岛公司本部 | 春阳变电站 | 110kV | 10kV春江线14166开关 | 10kV春江线 | 600 | 0 | 0 | 8908.23 | 绿
1372 | 青岛公司本部 | 春阳变电站 | 110kV | 10kV春华线14179开关 | 10kV春华线 | 550 | 0 | 0 | 8046.58 | 绿
1373 | 青岛公司本部 | 春阳变电站 | 110kV | 10kV春洪线14153开关 | 10kV春洪线 | 550 | 0 | 0 | 8148.96 | 绿
1374 | 青岛公司本部 | 春阳变电站 | 110kV | 10kV春河线14162开关 | 10kV春河线 | 550 | 0 | 0 | 8545.24 | 绿
1375 | 青岛公司本部 | 春阳变电站 | 110kV | 10kV春桂乙线14167开关 | 10kV春桂乙线 | 600 | 0 | 0 | 8799.25 | 绿
1376 | 青岛公司本部 | 春阳变电站 | 110kV | 10kV春桂甲线14154开关 | 10kV春桂甲线 | 600 | 0 | 0 | 8946.6 | 绿
1377 | 青岛公司本部 | 春阳变电站 | 110kV | 10kV春贯线14161开关 | 10kV春贯线 | 550 | 0 | 0 | 8168.06 | 绿
1378 | 青岛公司本部 | 春阳变电站 | 110kV | 10kV春丰线14177开关 | 10kV春丰线 | 600 | 0 | 0 | 8735.65 | 绿
1379 | 青岛公司本部 | 春阳变电站 | 110kV | 10kV春东线14156开关 | 10kV春东线 | 600 | 0 | 0 | 8978.61 | 绿
1380 | 青岛公司本部 | 春阳变电站 | 110kV | 10kV春创乙线14176开关 | 10kV春创乙线 | 600 | 0 | 0 | 8802.46 | 绿
1381 | 青岛公司本部 | 春阳变电站 | 110kV | 10kV春创甲线14160开关 | 10kV春创甲线 | 600 | 0 | 0 | 9206.43 | 绿
1382 | 青岛公司本部 | 春阳变电站 | 110kV | 10kV春车线14170开关 | 10kV春车线 | 600 | 0 | 0 | 8786.75 | 绿
1383 | 青岛公司本部 | 创新变电站 | 110kV | 10kV创园线13641开关 | 10kV创园线 | 480 | 0 | 0 | 7264.76 | 绿
1384 | 青岛公司本部 | 创新变电站 | 110kV | 10kV创雨乙线13662开关 | 10kV创雨乙线 | 600 | 0 | 0 | 8748.92 | 绿
1385 | 青岛公司本部 | 创新变电站 | 110kV | 10kV创雨甲线13644开关 | 10kV创雨甲线 | 550 | 0 | 0 | 8017.12 | 绿
1386 | 青岛公司本部 | 创新变电站 | 110kV | 10kV创医乙线13672开关 | 10kV创医乙线 | 600 | 0 | 0 | 9283.92 | 绿
1387 | 青岛公司本部 | 创新变电站 | 110kV | 10kV创医甲线13646开关 | 10kV创医甲线 | 600 | 0 | 0 | 9478.35 | 绿
1388 | 青岛公司本部 | 创新变电站 | 110kV | 10kV创业线13669开关 | 10kV创业线 | 550 | 0 | 0 | 8034.57 | 绿
1389 | 青岛公司本部 | 创新变电站 | 110kV | 10kV创新线5816开关 | 10kV创新线 | 550 | 0 | 0 | 8369.66 | 绿
1390 | 青岛公司本部 | 创新变电站 | 110kV | 10kV创顺线13652开关 | 10kV创顺线 | 600 | 0 | 0 | 8786.89 | 绿
1391 | 青岛公司本部 | 创新变电站 | 110kV | 10kV创南线13670开关 | 10kV创南线 | 550 | 0 | 0 | 8014.93 | 绿
1392 | 青岛公司本部 | 创新变电站 | 110kV | 10kV创茂乙线13660开关 | 10kV创茂乙线 | 600 | 0 | 0 | 8772.93 | 绿
1393 | 青岛公司本部 | 创新变电站 | 110kV | 10kV创茂甲线13650开关 | 10kV创茂甲线 | 600 | 0 | 0 | 8982.43 | 绿
1394 | 青岛公司本部 | 创新变电站 | 110kV | 10kV创兰线13661开关 | 10kV创兰线 | 600 | 0 | 0 | 8897.13 | 绿
1395 | 青岛公司本部 | 创新变电站 | 110kV | 10kV创慧乙线13671开关 | 10kV创慧乙线 | 600 | 0 | 0 | 8855.85 | 绿
1396 | 青岛公司本部 | 创新变电站 | 110kV | 10kV创慧甲线13653开关 | 10kV创慧甲线 | 600 | 0 | 0 | 8838.4 | 绿
1397 | 青岛公司本部 | 创新变电站 | 110kV | 10kV创华线13663开关 | 10kV创华线 | 550 | 0 | 0 | 8019.3 | 绿
1398 | 青岛公司本部 | 创新变电站 | 110kV | 10kV创河线13643开关 | 10kV创河线 | 550 | 0 | 0 | 8260.59 | 绿
1399 | 青岛公司本部 | 创新变电站 | 110kV | 10kV创广线13642开关 | 10kV创广线 | 550 | 0 | 0 | 8010.57 | 绿
1400 | 青岛公司本部 | 创新变电站 | 110kV | 10kV创贯线13668开关 | 10kV创贯线 | 600 | 0 | 0 | 9664.16 | 绿
1401 | 青岛公司本部 | 创新变电站 | 110kV | 10kV创戈线13664开关 | 10kV创戈线 | 550 | 0 | 0 | 8014.93 | 绿
1402 | 青岛公司本部 | 创新变电站 | 110kV | 10kV创丰线13651开关 | 10kV创丰线 | 600 | 0 | 0 | 8740.81 | 绿
1403 | 青岛公司本部 | 创新变电站 | 110kV |  | 10kV创德线 | 600 | 0 | 0 | 8729.28 | 绿
1404 | 青岛公司本部 | 创新变电站 | 110kV |  | 10kV创成线 | 600 | 0 | 0 | 8729.28 | 绿
1405 | 青岛公司本部 | 创新变电站 | 110kV |  | 10kV创博线 | 600 | 0 | 0 | 8729.28 | 绿
1406 | 青岛公司本部 | 程港变电站 | 110kV | 10kV待用ⅩⅢ线12581断路器 | 10kV程玉线 | 600 | 0 | 0 | 8822.03 | 绿
1407 | 青岛公司本部 | 程港变电站 | 110kV | 10kV程中线12566断路器 | 10kV程中线 | 500 | 0 | 0 | 7296.77 | 绿
1408 | 青岛公司本部 | 程港变电站 | 110kV | 10kV程源甲线12556断路器 | 10kV程源甲线 | 480 | 0 | 0 | 7002.52 | 绿
1409 | 青岛公司本部 | 程港变电站 | 110kV | 10kV程营线12561断路器 | 10kV程营线 | 480 | 0 | 0 | 7434.34 | 绿
1410 | 青岛公司本部 | 程港变电站 | 110kV | 10kV程西线12575断路器 | 10kV程西线 | 550 | 0 | 0 | 8049.85 | 绿
1411 | 青岛公司本部 | 程港变电站 | 110kV | 10kV程天线12552断路器 | 10kV程天线 | 480 | 0 | 0 | 7216.75 | 绿
1412 | 青岛公司本部 | 程港变电站 | 110kV | 10kV程泰线12557断路器 | 10kV程泰线 | 480 | 0 | 0 | 7085.81 | 绿
1413 | 青岛公司本部 | 程港变电站 | 110kV | 10kV程山线12558断路器 | 10kV程山线 | 480 | 0 | 0 | 7035.43 | 绿
1414 | 青岛公司本部 | 程港变电站 | 110kV | 10kV程林线12563断路器 | 10kV程林线 | 480 | 0 | 0 | 7009.07 | 绿
1415 | 青岛公司本部 | 程港变电站 | 110kV | 10kV程工线12580断路器 | 10kV程工线 | 480 | 0 | 0 | 7071.4 | 绿
1416 | 青岛公司本部 | 程港变电站 | 110kV | 10kV程东线12562断路器 | 10kV程东线 | 480 | 0 | 0 | 7152.92 | 绿
1417 | 青岛公司本部 | 程港变电站 | 110kV | 10kV程安线12564断路器 | 10kV程安线 | 480 | 0 | 0 | 7283.86 | 绿
1418 | 青岛公司本部 | 程港变电站 | 110kV | 10kV备用线12567断路器 | 10kV程源乙线 | 480 | 0 | 0 | 7012.16 | 绿
1419 | 青岛公司本部 | 城阳变电站 | 110kV | 10kV长城线11264断路器 | 10kV长城线 | 480 | 0 | 0 | 7344.8 | 绿
1420 | 青岛公司本部 | 城阳变电站 | 110kV | 10kV桃林线11258断路器 | 10kV桃林线 | 480 | 0 | 0 | 7751.8 | 绿
1421 | 青岛公司本部 | 城阳变电站 | 110kV | 10kV南万线11267断路器 | 10kV南万线 | 480 | 0 | 0 | 8002.79 | 绿
1422 | 青岛公司本部 | 城阳变电站 | 110kV | 10kV南疃线11256断路器 | 10kV南疃线 | 600 | 0 | 0 | 8989.16 | 绿
1423 | 青岛公司本部 | 城阳变电站 | 110kV | 10kV华城线11254断路器 | 10kV华城线 | 480 | 0 | 0 | 7632.9 | 绿
1424 | 青岛公司本部 | 城阳变电站 | 110kV | 10kV城壹线11263断路器 | 10kV城壹线 | 480 | 0 | 0 | 7560.29 | 绿
1425 | 青岛公司本部 | 城阳变电站 | 110kV | 10kV城阳线11253断路器 | 10kV城阳线 | 480 | 0 | 0 | 7250.86 | 绿
1426 | 青岛公司本部 | 城阳变电站 | 110kV | 10kV城王线11266断路器 | 10kV城王线 | 480 | 0 | 0 | 7476.95 | 绿
1427 | 青岛公司本部 | 城阳变电站 | 110kV | 10kV城叁线11265断路器 | 10kV城叁线 | 480 | 0 | 0 | 7552.59 | 绿
1428 | 青岛公司本部 | 城阳变电站 | 110kV | 10kV城区线11261断路器 | 10kV城区线 | 480 | 0 | 0 | 8365.25 | 绿
1429 | 青岛公司本部 | 城阳变电站 | 110kV | 10kV城南线11255断路器 | 10kV城南线 | 480 | 0 | 0 | 7786.78 | 绿
1430 | 青岛公司本部 | 城阳变电站 | 110kV | 10kV城和线11257断路器 | 10kV城和线 | 480 | 0 | 0 | 7512.83 | 绿
1431 | 青岛公司本部 | 城区变电站 | 35kV | 10kV仲村线7460断路器 | 10kV仲村线 | 400 | 0 | 0 | 6551.8 | 绿
1432 | 青岛公司本部 | 城区变电站 | 35kV | 10kV艳阳线7462断路器 | 10kV艳阳线 | 400 | 0 | 0 | 5857.59 | 绿
1433 | 青岛公司本部 | 城区变电站 | 35kV | 10kV西城线7454断路器 | 10kV西城线 | 400 | 0 | 0 | 5870.44 | 绿
1434 | 青岛公司本部 | 城区变电站 | 35kV | 10kV田城线7452断路器 | 10kV田城线 | 400 | 0 | 0 | 5880.77 | 绿
1435 | 青岛公司本部 | 城区变电站 | 35kV | 10kV区艳线7464断路器 | 10kV区艳线 | 400 | 0 | 0 | 5914.09 | 绿
1436 | 青岛公司本部 | 城区变电站 | 35kV | 10kV区田线7456断路器 | 10kV区田线 | 400 | 0 | 0 | 6813.36 | 绿
1437 | 青岛公司本部 | 城区变电站 | 35kV | 10kV区桃线7463断路器 | 10kV区桃线 | 400 | 0 | 0 | 6397.53 | 绿
1438 | 青岛公司本部 | 城区变电站 | 35kV | 10kV区枫线7453断路器 | 10kV区枫线 | 400 | 0 | 0 | 6033.71 | 绿
1439 | 青岛公司本部 | 城区变电站 | 35kV | 10kV虹河线7455断路器 | 10kV虹河线 | 400 | 0 | 0 | 6258.1 | 绿
1440 | 青岛公司本部 | 城区变电站 | 35kV | 10kV春城线7461断路器 | 10kV春城线 | 400 | 0 | 0 | 6597.91 | 绿
1441 | 青岛公司本部 | 沧口变电站 | 110kV | 10kV兴国线0656开关 | 10kV兴国线 | 480 | 0 | 0 | 7699.63 | 绿
1442 | 青岛公司本部 | 沧口变电站 | 110kV | 10kV兴城线0670开关 | 10kV兴城线 | 480 | 0 | 0 | 7853.62 | 绿
1443 | 青岛公司本部 | 沧口变电站 | 110kV | 10kV唐山线0657开关 | 10kV唐山线 | 480 | 0 | 0 | 7578.93 | 绿
1444 | 青岛公司本部 | 沧口变电站 | 110kV | 10kV石宋线0672开关 | 10kV石宋线 | 480 | 0 | 0 | 7181.97 | 绿
1445 | 青岛公司本部 | 沧口变电站 | 110kV | 10kV棉七线0669开关 | 10kV棉七线 | 480 | 0 | 0 | 7251.92 | 绿
1446 | 青岛公司本部 | 沧口变电站 | 110kV | 10kV李村线0674开关 | 10kV李村线 | 400 | 0 | 0 | 6296.1 | 绿
1447 | 青岛公司本部 | 沧口变电站 | 110kV | 10kV沧西线0659开关 | 10kV沧西线 | 480 | 0 | 0 | 7601.77 | 绿
1448 | 青岛公司本部 | 沧口变电站 | 110kV | 10kV沧南线0658开关 | 10kV沧南线 | 480 | 0 | 0 | 8225.52 | 绿
1449 | 青岛公司本部 | 沧口变电站 | 110kV | 10kV沧东线0673开关 | 10kV沧东线 | 400 | 0 | 0 | 5944.27 | 绿
1450 | 青岛公司本部 | 沧口变电站 | 110kV | 10kV沧北线0661开关 | 10kV沧北线 | 480 | 0 | 0 | 7822.83 | 绿
1451 | 青岛公司本部 | 沧口变电站 | 110kV |  | 10kV沧平线 | 600 | 0 | 0 | 10015.9 | 绿
1452 | 青岛公司本部 | 滨海变电站 | 35kV | 10kV石城线2354小车开关 | 10kV滨海线 | 487 | 0 | 0 | 7118.29 | 绿
1453 | 青岛公司本部 | 滨海变电站 | 35kV | 10kV滨瑞乙线37454开关 | 10kV滨瑞乙线 | 400 | 0 | 0 | 6021.2 | 绿
1454 | 青岛公司本部 | 滨海变电站 | 35kV | 10kV滨瑞甲线37448开关 | 10kV滨瑞甲线 | 400 | 0 | 0 | 6071.23 | 绿
1455 | 青岛公司本部 | 滨海变电站 | 35kV | 10kV滨绿乙线37465开关 | 10kV滨绿乙线 | 400 | 0 | 0 | 6144.4 | 绿
1456 | 青岛公司本部 | 滨海变电站 | 35kV | 10kV滨绿甲线37446开关 | 10kV滨绿甲线 | 400 | 0 | 0 | 6530.72 | 绿
1457 | 青岛公司本部 | 滨海变电站 | 35kV | 10kV滨炼线37444开关 | 10kV滨炼线 | 400 | 0 | 0 | 6099.43 | 绿
1458 | 青岛公司本部 | 滨海变电站 | 35kV | 10kV滨利乙线37464开关 | 10kV滨利乙线 | 400 | 0 | 0 | 6211.73 | 绿
1459 | 青岛公司本部 | 滨海变电站 | 35kV | 10kV滨利甲线37445开关 | 10kV滨利甲线 | 400 | 0 | 0 | 6142.42 | 绿
1460 | 青岛公司本部 | 滨海变电站 | 35kV | 10kV滨湖线37463开关 | 10kV滨湖线 | 400 | 0 | 0 | 5959.19 | 绿
1461 | 青岛公司本部 | 滨海变电站 | 35kV | 10kV滨城乙线37466开关 | 10kV滨城乙线 | 400 | 0 | 0 | 5845.71 | 绿
1462 | 青岛公司本部 | 滨海变电站 | 35kV | 10kV滨城甲线37447开关 | 10kV滨城甲线 | 400 | 0 | 0 | 5832.61 | 绿
1463 | 青岛公司本部 | 滨海变电站 | 35kV |  | 10kV滨广线 | 600 | 0 | 0 | 10010.3 | 绿
1464 | 青岛公司本部 | 滨海变电站 | 35kV |  | 10kV滨钢甲线 | 400 | 0 | 0 | 5856.62 | 绿
1465 | 青岛公司本部 | 滨海变电站 | 35kV |  | 10kV滨铁线 | 600 | 0 | 0 | 10010.3 | 绿
1466 | 青岛公司本部 | 滨海变电站 | 35kV |  | 10kV滨钢乙线 | 400 | 0 | 0 | 5847.89 | 绿
1467 | 青岛公司本部 | 滨海变电站 | 35kV |  | 10kV滨建线 | 600 | 0 | 0 | 10038.3 | 绿
1468 | 青岛公司本部 | 标山变电站 | 35kV | 10kV敦绍线012开关 | 10kV敦绍线 | 400 | 0 | 0 | 6165.19 | 绿
1469 | 青岛公司本部 | 标山变电站 | 35kV | 10kV敦辽线025开关 | 10kV敦辽线 | 400 | 0 | 0 | 5873.9 | 绿
1470 | 青岛公司本部 | 标山变电站 | 35kV | 10kV敦福线026开关 | 10kV敦福线 | 400 | 0 | 0 | 5985.74 | 绿
1471 | 青岛公司本部 | 标山变电站 | 35kV |  | 10kV敦万线 | 600 | 0 | 0 | 10043.9 | 绿
1472 | 青岛公司本部 | 标山变电站 | 35kV |  | 10kV敦鞍线 | 600 | 0 | 0 | 10021.5 | 绿
1473 | 青岛公司本部 | 标山变电站 | 35kV |  | 10kV敦和线 | 400 | 0 | 0 | 6642.49 | 绿
1474 | 青岛公司本部 | 标山变电站 | 35kV |  | 10kV敦埠线 | 400 | 0 | 0 | 6686.95 | 绿
1475 | 青岛公司本部 | 标山变电站 | 35kV |  | 10kV敦台线 | 600 | 0 | 0 | 10111.9 | 绿
1476 | 青岛公司本部 | 标山变电站 | 35kV |  | 10kV敦阳线 | 400 | 0 | 0 | 6125.26 | 绿
1477 | 青岛公司本部 | 标山变电站 | 35kV |  | 10kV敦松线 | 400 | 0 | 0 | 5998.21 | 绿
1478 | 青岛公司本部 | 标山变电站 | 35kV |  | 10kV敦医线 | 400 | 0 | 0 | 5979.37 | 绿
1479 | 青岛公司本部 | 标山变电站 | 35kV |  | 10kV敦兴线 | 400 | 0 | 0 | 5883.06 | 绿
1480 | 青岛公司本部 | 标山变电站 | 35kV |  | 10kV敦西线 | 400 | 0 | 0 | 6595.68 | 绿
1481 | 青岛公司本部 | 标山变电站 | 35kV |  | 10kV敦海线 | 400 | 0 | 0 | 6230 | 绿
1482 | 青岛公司本部 | 北宅变电站 | 35kV | 新10k北园乙线6829断路器 | 10kV北园乙线 | 500 | 0 | 0 | 7307.13 | 绿
1483 | 青岛公司本部 | 北宅变电站 | 35kV | 新10kV洪园线6816断路器 | 10kV洪园线 | 500 | 0 | 0 | 7307.13 | 绿
1484 | 青岛公司本部 | 北宅变电站 | 35kV | 新10kV观崂线6817断路器 | 10kV观崂线 | 500 | 0 | 0 | 7850.53 | 绿
1485 | 青岛公司本部 | 北宅变电站 | 35kV | 新10kV北园甲线6814断路器 | 10kV北园甲线 | 500 | 0 | 0 | 7280.95 | 绿
1486 | 青岛公司本部 | 北宅变电站 | 35kV | 新10kV北隧线6828断路器 | 10kV北隧线 | 500 | 0 | 0 | 7964.01 | 绿
1487 | 青岛公司本部 | 北宅变电站 | 35kV | 新10kV北河线6818断路器 | 10kV北河线 | 500 | 0 | 0 | 7646.79 | 绿
1488 | 青岛公司本部 | 北宅变电站 | 35kV | 新10kV北陈线6815断路器 | 10kV北陈线 | 500 | 0 | 0 | 7313.68 | 绿
1489 | 青岛公司本部 | 北宅变电站 | 35kV | 10kV河东线019开关 | 10kV河东线 | 500 | 0 | 0 | 8586.79 | 绿
1490 | 青岛公司本部 | 北宅变电站 | 35kV | 10kV北松线6827断路器 | 10kV北松线 | 400 | 0 | 0 | 5998.47 | 绿
1491 | 青岛公司本部 | 北宅变电站 | 35kV | 10kV北崂线6823断路器 | 10kV北崂线 | 400 | 0 | 0 | 5876.26 | 绿
1492 | 青岛公司本部 | 北宅变电站 | 35kV |  | 10kV北巷线 | 600 | 0 | 0 | 8729.28 | 绿
1493 | 青岛公司本部 | 北曲变电站 | 110kV | 10kV曲阳线11657断路器 | 10kV曲阳线 | 480 | 0 | 0 | 7836.74 | 绿
1494 | 青岛公司本部 | 北曲变电站 | 110kV | 10kV曲兴线11656断路器 | 10kV曲兴线 | 480 | 0 | 0 | 7324.41 | 绿
1495 | 青岛公司本部 | 北曲变电站 | 110kV | 10kV曲新线11668开关 | 10kV曲新线 | 480 | 0 | 0 | 7956.58 | 绿
1496 | 青岛公司本部 | 北曲变电站 | 110kV | 10kV曲威线11680断路器 | 10kV曲威线 | 600 | 0 | 0 | 9125.19 | 绿
1497 | 青岛公司本部 | 北曲变电站 | 110kV | 10kV曲万线11655断路器 | 10kV曲万线 | 600 | 0 | 0 | 9130.1 | 绿
1498 | 青岛公司本部 | 北曲变电站 | 110kV | 10kV曲亭线11663断路器 | 10kV曲亭线 | 480 | 0 | 0 | 7164.18 | 绿
1499 | 青岛公司本部 | 北曲变电站 | 110kV | 10kV曲瑞线11670断路器 | 10kV曲瑞线 | 600 | 0 | 0 | 9025.18 | 绿
1500 | 青岛公司本部 | 北曲变电站 | 110kV | 10kV曲前乙线11675断路器 | 10kV曲前乙线 | 600 | 0 | 0 | 9185.42 | 绿
1501 | 青岛公司本部 | 北曲变电站 | 110kV | 10kV曲前甲线11654断路器 | 10kV曲前甲线 | 600 | 0 | 0 | 10357.12 | 绿
1502 | 青岛公司本部 | 北曲变电站 | 110kV | 10kV曲南线11661断路器 | 10kV曲南线 | 600 | 0 | 0 | 8886.04 | 绿
1503 | 青岛公司本部 | 北曲变电站 | 110kV | 10kV曲林线11660断路器 | 10kV曲林线 | 480 | 0 | 0 | 7255.23 | 绿
1504 | 青岛公司本部 | 北曲变电站 | 110kV | 10kV曲佳线11662断路器 | 10kV曲佳线 | 550 | 0 | 0 | 8146.52 | 绿
1505 | 青岛公司本部 | 北曲变电站 | 110kV | 10kV曲和线11667断路器 | 10kV曲和线 | 600 | 0 | 0 | 10003.55 | 绿
1506 | 青岛公司本部 | 北曲变电站 | 110kV | 10kV曲广线11673断路器 | 10kV曲广线 | 480 | 0 | 0 | 7917.51 | 绿
1507 | 青岛公司本部 | 北曲变电站 | 110kV | 10kV曲东线11664断路器 | 10kV曲东线 | 480 | 0 | 0 | 7202.08 | 绿
1508 | 青岛公司本部 | 北曲变电站 | 110kV | 10kV曲春线11681开关 | 10kV曲春线 | 480 | 0 | 0 | 7221.31 | 绿
1509 | 青岛公司本部 | 北曲变电站 | 110kV | 10kV曲成线11652断路器 | 10kV曲成线 | 480 | 0 | 0 | 7314.4 | 绿
1510 | 青岛公司本部 | 北曲变电站 | 110kV | 10kV曲北线11674断路器 | 10kV曲北线 | 600 | 0 | 0 | 9151.35 | 绿
1511 | 青岛公司本部 | 北曲变电站 | 110kV | 10kV备用线11679断路器 | 10kV曲文线 | 480 | 0 | 0 | 8625.47 | 绿
1512 | 青岛公司本部 | 北曲变电站 | 110kV |  | 10kV曲特乙线 | 600 | 0 | 0 | 8729.28 | 绿
1513 | 青岛公司本部 | 北曲变电站 | 110kV |  | 10kV曲特甲线 | 600 | 0 | 0 | 8729.28 | 绿
1514 | 青岛公司本部 | 北岭变电站 | 35kV | 宜昌线1649断路器 | 10kV宜昌线 | 400 | 0 | 0 | 6602.21 | 绿
1515 | 青岛公司本部 | 北岭变电站 | 35kV | 兴隆线1651断路器 | 10kV兴隆线 | 400 | 0 | 0 | 5857.89 | 绿
1516 | 青岛公司本部 | 北岭变电站 | 35kV | 宁化线1635断路器 | 10kV宁化线 | 400 | 0 | 0 | 5857.42 | 绿
1517 | 青岛公司本部 | 北岭变电站 | 35kV | 金沙线1643断路器 | 10kV金沙线 | 400 | 0 | 0 | 6355.5 | 绿
1518 | 青岛公司本部 | 北岭变电站 | 35kV | 金华线1624断路器 | 10kV金华线 | 400 | 0 | 0 | 6086.91 | 绿
1519 | 青岛公司本部 | 北岭变电站 | 35kV | 会昌线1627断路器 | 10kV会昌线 | 400 | 0 | 0 | 5889.9 | 绿
1520 | 青岛公司本部 | 北岭变电站 | 35kV | 湖岛线1626断路器 | 10kV湖岛线 | 400 | 0 | 0 | 6273.27 | 绿
1521 | 青岛公司本部 | 北岭变电站 | 35kV | 杭州线1634断路器 | 10kV杭州线 | 400 | 0 | 0 | 6267.68 | 绿
1522 | 青岛公司本部 | 北岭变电站 | 35kV | 海云线1642断路器 | 10kV海云线 | 400 | 0 | 0 | 6226.03 | 绿
1523 | 青岛公司本部 | 北岭变电站 | 35kV | 抚顺线1628断路器 | 10kV抚顺线 | 400 | 0 | 0 | 6126.48 | 绿
1524 | 青岛公司本部 | 北岭变电站 | 35kV | 都昌线1633断路器 | 10kV都昌线 | 400 | 0 | 0 | 6314.79 | 绿
1525 | 青岛公司本部 | 北岭变电站 | 35kV | 大沙线1650断路器 | 10kV大沙线 | 400 | 0 | 0 | 7022.72 | 绿
1526 | 青岛公司本部 | 北岭变电站 | 35kV | 北信线1652断路器 | 10kV北信线 | 400 | 0 | 0 | 5926.7 | 绿
1527 | 青岛公司本部 | 北岭变电站 | 35kV | 北滩线1653断路器 | 10kV北滩线 | 400 | 0 | 0 | 6315.51 | 绿
1528 | 青岛公司本部 | 北岭变电站 | 35kV | 北山线1636断路器 | 10kV北山线 | 400 | 0 | 0 | 5979.89 | 绿
1529 | 青岛公司本部 | 北岭变电站 | 35kV | 北开乙线1644断路器 | 10kV北开乙线 | 400 | 0 | 0 | 7146.78 | 绿
1530 | 青岛公司本部 | 北岭变电站 | 35kV | 北开甲线1625断路器 | 10kV北开甲线 | 400 | 0 | 0 | 6418.06 | 绿
1531 | 青岛公司本部 | 北岭变电站 | 35kV | 10kV北金线2419开关 | 10kV北金线 | 400 | 0 | 0 | 6399.18 | 绿
1532 | 青岛公司本部 | 北岭变电站 | 35kV | 10kV北广线1623断路器 | 10kV北广线 | 400 | 0 | 0 | 6511.78 | 绿
1533 | 青岛公司本部 | 百通馨苑变电站 | 35kV | 百苑乙线31863断路器 | 10kV百苑乙线 | 480 | 0 | 0 | 7360.85 | 绿
1534 | 青岛公司本部 | 百通馨苑变电站 | 35kV | 百苑甲线31854断路器 | 10kV百苑甲线 | 480 | 0 | 0 | 7227.98 | 绿
1535 | 青岛公司本部 | 百通馨苑变电站 | 35kV | 百苑丙线31864断路器 | 10kV百苑丙线 | 480 | 0 | 0 | 7724.87 | 绿
1536 | 青岛公司本部 | 百通馨苑变电站 | 35kV | 百幸乙线31865断路器 | 10kV百幸乙线 | 480 | 0 | 0 | 7455.42 | 绿
1537 | 青岛公司本部 | 百通馨苑变电站 | 35kV | 百幸甲线31856断路器 | 10kV百幸甲线 | 480 | 0 | 0 | 7597.88 | 绿
1538 | 青岛公司本部 | 百通馨苑变电站 | 35kV | 百新线31852断路器 | 10kV百新线 | 480 | 0 | 0 | 7608.11 | 绿
1539 | 青岛公司本部 | 百通馨苑变电站 | 35kV | 百王线31857断路器 | 10kV百王线 | 480 | 0 | 0 | 8482.49 | 绿
1540 | 青岛公司本部 | 百通馨苑变电站 | 35kV | 百青线31862断路器 | 10kV百青线 | 600 | 0 | 0 | 9113.85 | 绿
1541 | 青岛公司本部 | 百通馨苑变电站 | 35kV | 百李线31861断路器 | 10kV百李线 | 600 | 0 | 0 | 10192.74 | 绿
1542 | 青岛公司本部 | 百通馨苑变电站 | 35kV | 百佳线31855断路器 | 10kV百佳线 | 480 | 0 | 0 | 8047.1 | 绿
1543 | 青岛公司本部 | 百通馨苑变电站 | 35kV | 百福线31866断路器 | 10kV百福线 | 480 | 0 | 0 | 8126.2 | 绿
1544 | 青岛公司本部 | 百通馨苑变电站 | 35kV | 百安线31853断路器 | 10kV百安线 | 480 | 0 | 0 | 8379.68 | 绿
1545 | 青岛公司本部 | 白沙河变电站 | 110kV | 10kV仙河线034开关 | 10kV仙河线 | 480 | 0 | 0 | 7507.45 | 绿
1546 | 青岛公司本部 | 白沙河变电站 | 110kV | 10kV民航线035开关 | 10kV民航线 | 480 | 0 | 0 | 7087.99 | 绿
1547 | 青岛公司本部 | 白沙河变电站 | 110kV | 10kV娄山线016开关 | 10kV娄山线 | 550 | 0 | 0 | 8454.79 | 绿
1548 | 青岛公司本部 | 白沙河变电站 | 110kV | 10kV机场线032开关 | 10kV机场线 | 550 | 0 | 0 | 8317.86 | 绿
1549 | 青岛公司本部 | 白沙河变电站 | 110kV | 10kV黄埠线017开关 | 10kV黄埠线 | 400 | 0 | 0 | 5918.85 | 绿
1550 | 青岛公司本部 | 白沙河变电站 | 110kV | 10kV化工线326开关 | 10kV化工线 | 400 | 0 | 0 | 6693.71 | 绿
1551 | 青岛公司本部 | 白沙河变电站 | 110kV | 10kV丹山线018开关 | 10kV丹山线 | 550 | 0 | 0 | 8106.32 | 绿
1552 | 青岛公司本部 | 白沙河变电站 | 110kV | 10kV白园线014开关 | 10kV白园线 | 500 | 0 | 0 | 7282.77 | 绿
1553 | 青岛公司本部 | 白沙河变电站 | 110kV | 10kV白双线015开关 | 10kV白双线 | 500 | 0 | 0 | 7753.34 | 绿
1554 | 青岛公司本部 | 白沙河变电站 | 110kV | 10kV白瑞线012开关 | 10kV白瑞线 | 400 | 0 | 0 | 5869.71 | 绿
1555 | 青岛公司本部 | 白沙河变电站 | 110kV | 10kV白普线039开关 | 10kV白普线 | 400 | 0 | 0 | 5849.71 | 绿
1556 | 青岛公司本部 | 白沙河变电站 | 110kV | 10kV白娄线013开关 | 10kV白娄线 | 480 | 0 | 0 | 7679.88 | 绿
1557 | 青岛公司本部 | 白沙河变电站 | 110kV | 10kV白流线048开关 | 10kV白流线 | 400 | 0 | 0 | 5820.25 | 绿
1558 | 青岛公司本部 | 白沙河变电站 | 110kV | 10kV白兰线020开关 | 10kV白兰线 | 400 | 0 | 0 | 6257.66 | 绿
1559 | 青岛公司本部 | 白沙河变电站 | 110kV | 10kV白金线029开关 | 10kV白金线 | 600 | 0 | 0 | 8822.21 | 绿
1560 | 青岛公司本部 | 白沙河变电站 | 110kV | 10kV白环线040开关 | 10kV白环线 | 400 | 0 | 0 | 5852.98 | 绿
1561 | 青岛公司本部 | 白沙河变电站 | 110kV | 10kV白河线033开关 | 10kV白河线 | 480 | 0 | 0 | 7038.35 | 绿
1562 | 青岛公司本部 | 白沙河变电站 | 110kV | 10kV白海线047开关 | 10kV白海线 | 400 | 0 | 0 | 5842.43 | 绿
1563 | 青岛公司本部 | 白沙河变电站 | 110kV | 10kV白钢线030开关 | 10kV白钢线 | 400 | 0 | 0 | 5883.53 | 绿
1564 | 青岛公司本部 | 白沙河变电站 | 110kV |  | 10kV白机线 | 600 | 0 | 0 | 8729.28 | 绿
1565 | 青岛公司本部 | 澳门路变电站 | 35kV | 澳百甲线33252开关 | 10kV澳百甲线 | 276 | 0 | 0 | 4053.66 | 绿
1566 | 青岛公司本部 | 澳门路变电站 | 35kV | 10kV澳信线33264开关 | 10kV澳信线 | 600 | 0 | 0 | 8729.28 | 绿
1567 | 青岛公司本部 | 澳门路变电站 | 35kV | 10kV澳行线33257开关 | 10kV澳行线 | 400 | 0 | 0 | 5819.52 | 绿
1568 | 青岛公司本部 | 岙东变电站 | 110kV | 岙成线12656断路器 | 10kV岙成线 | 550 | 0 | 0 | 8008.21 | 绿
1569 | 青岛公司本部 | 岙东变电站 | 110kV | 10kV岙智甲线12659开关 | 10kV岙智甲线 | 550 | 0 | 0 | 8268.56 | 绿
1570 | 青岛公司本部 | 岙东变电站 | 110kV | 10kV岙悦线12664开关 | 10kV岙悦线 | 550 | 0 | 0 | 8446.31 | 绿
1571 | 青岛公司本部 | 岙东变电站 | 110kV | 10kV岙桥线12652断路器 | 10kV岙桥线 | 480 | 0 | 0 | 7029.86 | 绿
1572 | 青岛公司本部 | 岙东变电站 | 110kV | 10kV岙强线12669开关 | 10kV岙强线 | 480 | 0 | 0 | 7317.58 | 绿
1573 | 青岛公司本部 | 岙东变电站 | 110kV | 10kV岙南线12651断路器 | 10kV岙南线 | 550 | 0 | 0 | 8679.63 | 绿
1574 | 青岛公司本部 | 岙东变电站 | 110kV | 10kV岙龙线12665断路器 | 10kV岙龙线 | 600 | 0 | 0 | 9759.9 | 绿
1575 | 青岛公司本部 | 岙东变电站 | 110kV | 10kV岙环乙线12663断路器 | 10kV岙环乙线 | 550 | 0 | 0 | 8518.28 | 绿
1576 | 青岛公司本部 | 岙东变电站 | 110kV | 10kV岙环甲线12657断路器 | 10kV岙环甲线 | 550 | 0 | 0 | 8867.16 | 绿
1577 | 青岛公司本部 | 岙东变电站 | 110kV | 10kV岙华线12654开关 | 10kV岙华线 | 550 | 0 | 0 | 8476.31 | 绿
1578 | 青岛公司本部 | 岙东变电站 | 110kV | 10kV岙河线12668断路器 | 10kV岙河线 | 550 | 0 | 0 | 8388.66 | 绿
1579 | 青岛公司本部 | 岙东变电站 | 110kV | 10kV岙海线12671断路器 | 10kV岙海线 | 550 | 0 | 0 | 8116.96 | 绿
1580 | 青岛公司本部 | 岙东变电站 | 110kV | 10kV岙东线12666断路器 | 10kV岙东线 | 600 | 0 | 0 | 8983.48 | 绿
1581 | 青岛公司本部 | 岙东变电站 | 110kV | 10kV岙创乙线12670开关 | 10kV岙创乙线 | 550 | 0 | 0 | 8385.56 | 绿
1582 | 青岛公司本部 | 岙东变电站 | 110kV | 10kV岙创甲线12653开关 | 10kV岙创甲线 | 550 | 0 | 0 | 8062.17 | 绿
1583 | 青岛公司本部 | 岙东变电站 | 110kV |  | 10kV岙韩线 | 600 | 0 | 0 | 8847.67 | 绿
1584 | 青岛公司本部 | 安徽路变电站 | 35kV | 浙江线4956开关 | 10kV浙江线 | 400 | 0 | 0 | 6234.14 | 绿
1585 | 青岛公司本部 | 安徽路变电站 | 35kV | 平原线4960开关 | 10kV平原线 | 400 | 0 | 0 | 6485.94 | 绿
1586 | 青岛公司本部 | 安徽路变电站 | 35kV | 龙平线4962开关 | 10kV龙平线 | 400 | 0 | 0 | 6687.63 | 绿
1587 | 青岛公司本部 | 安徽路变电站 | 35kV | 安铁线4954开关 | 10kV安铁线 | 400 | 0 | 0 | 6007.02 | 绿
1588 | 青岛公司本部 | 安徽路变电站 | 35kV | 安莱甲线4957开关 | 10kV安莱甲线 | 400 | 0 | 0 | 5836.61 | 绿
1589 | 青岛公司本部 | 安徽路变电站 | 35kV | 安科线4952开关 | 10kV安科线 | 400 | 0 | 0 | 6083.9 | 绿
1590 | 青岛公司本部 | 安徽路变电站 | 35kV | 安徽线4953开关 | 10kV安徽线 | 400 | 0 | 0 | 6259.55 | 绿
1591 | 青岛公司本部 | 安徽路变电站 | 35kV | 安海线4961开关 | 10kV安海线 | 400 | 0 | 0 | 5859.49 | 绿
1592 | 青岛公司本部 | 安徽路变电站 | 35kV | 安电线4966开关 | 10kV安电线 | 400 | 0 | 0 | 5845.16 | 绿
1593 | 青岛公司本部 | 安徽路变电站 | 35kV | 10kV待用Ⅴ012开关 | 10kV河南线 | 400 | 0 | 0 | 6739.1 | 绿
1594 | 平度市供电公司 | 祝沟变电站 | 35kV | 10kV祝南线03开关 | 10kV祝南线 | 550 | 0 | 0 | 0 | 红
1595 | 平度市供电公司 | 祝沟变电站 | 35kV | 10kV祝东线04开关 | 10kV祝东线 | 400 | 0 | 0 | 0 | 红
1596 | 平度市供电公司 | 祝沟变电站 | 35kV | 10kV祝北线06开关 | 10kV祝北线 | 275 | 0 | 0 | 0 | 红
1597 | 平度市供电公司 | 祝沟变电站 | 35kV |  | 10kV祝北乙线 | 600 | 0 | 0 | 0 | 红
1598 | 平度市供电公司 | 祝沟变电站 | 35kV |  | 10kV祝南甲线 | 600 | 0 | 0 | 0 | 红
1599 | 平度市供电公司 | 中庄变电站 | 35kV | 10kV中南乙线04开关 | 10kV中南乙线 | 550 | 0 | 0 | 0 | 红
1600 | 平度市供电公司 | 中庄变电站 | 35kV | 10kV中南甲线02开关 | 10kV中南甲线 | 550 | 0 | 0 | 0 | 红
1601 | 平度市供电公司 | 中庄变电站 | 35kV | 10kV中东线03开关 | 10kV中东线 | 550 | 0 | 0 | 0 | 红
1602 | 平度市供电公司 | 中庄变电站 | 35kV | 10kV中北线01开关 | 10kV中北线 | 400 | 0 | 0 | 0 | 红
1603 | 平度市供电公司 | 郑州路变电站 | 35kV | 10kV郑州路北线09开关 | 10kV郑州路北线 | 350 | 0 | 0 | 0 | 红
1604 | 平度市供电公司 | 郑州路变电站 | 35kV | 10kV郑西乙线08开关 | 10kV郑西乙线 | 550 | 0 | 0 | 0 | 红
1605 | 平度市供电公司 | 郑州路变电站 | 35kV | 10kV郑西甲线02开关 | 10kV郑西甲线 | 550 | 0 | 0 | 0 | 红
1606 | 平度市供电公司 | 郑州路变电站 | 35kV | 10kV郑杰甲线06开关 | 10kV郑杰甲线 | 400 | 0 | 0 | 0 | 红
1607 | 平度市供电公司 | 郑州路变电站 | 35kV | 10kV万科城乙线10开关 | 10kV万科城乙线 | 550 | 0 | 0 | 0 | 红
1608 | 平度市供电公司 | 郑州路变电站 | 35kV | 10kV万科城甲线05开关 | 10kV万科城甲线 | 550 | 0 | 0 | 0 | 红
1609 | 平度市供电公司 | 郑州路变电站 | 35kV | 10kV胜利线04开关 | 10kV胜利线 | 400 | 0 | 0 | 0 | 红
1610 | 平度市供电公司 | 郑州路变电站 | 35kV | 10kV人民路线03开关 | 10kV人民路线 | 300 | 0 | 0 | 0 | 红
1611 | 平度市供电公司 | 镇江路变电站 | 35kV | 10kV新西线017开关 | 10kV新西线 | 500 | 0 | 0 | 0 | 红
1612 | 平度市供电公司 | 镇江路变电站 | 35kV | 10kV香港线016开关 | 10kV香港线 | 400 | 0 | 0 | 0 | 红
1613 | 平度市供电公司 | 镇江路变电站 | 35kV | 10kV厦门线022开关 | 10kV厦门线 | 400 | 0 | 0 | 0 | 红
1614 | 平度市供电公司 | 镇江路变电站 | 35kV | 10kV广州南线线015开关 | 10kV广州南线 | 400 | 0 | 0 | 0 | 红
1615 | 平度市供电公司 | 镇江路变电站 | 35kV | 10kV福州南线021开关 | 10kV福州南线 | 400 | 0 | 0 | 0 | 红
1616 | 平度市供电公司 | 镇江路变电站 | 35kV | 10kV泛高线023开关 | 10kV泛高线 | 400 | 0 | 0 | 0 | 红
1617 | 平度市供电公司 | 镇江路变电站 | 35kV |  | 10kV06新北线 | 600 | 0 | 0 | 0 | 红
1618 | 平度市供电公司 | 长乐变电站 | 35kV | 10kV乐直乙线05开关 | 10kV乐直乙线 | 550 | 0 | 0 | 0 | 红
1619 | 平度市供电公司 | 长乐变电站 | 35kV | 10kV乐直甲线03开关 | 10kV乐直甲线 | 400 | 0 | 0 | 0 | 红
1620 | 平度市供电公司 | 长乐变电站 | 35kV | 10kV乐南线07开关 | 10kV乐南线 | 335 | 0 | 0 | 0 | 红
1621 | 平度市供电公司 | 长乐变电站 | 35kV | 10kV乐东线04开关 | 10kV乐东线 | 400 | 0 | 0 | 0 | 红
1622 | 平度市供电公司 | 张舍变电站 | 110kV | 10kV舍直线06开关 | 10kV舍直线 | 400 | 0 | 0 | 0 | 红
1623 | 平度市供电公司 | 张舍变电站 | 110kV | 10kV舍西线05开关 | 10kV舍西线 | 400 | 0 | 0 | 0 | 红
1624 | 平度市供电公司 | 张舍变电站 | 110kV | 10kV舍田乙线23410手车开关 | 10kV舍田乙线 | 550 | 0 | 0 | 0 | 红
1625 | 平度市供电公司 | 张舍变电站 | 110kV | 10kV舍田甲线23408开关 | 10kV舍田甲线 | 550 | 0 | 0 | 0 | 红
1626 | 平度市供电公司 | 张舍变电站 | 110kV | 10kV舍南线01开关 | 10kV舍南线 | 335 | 0 | 0 | 0 | 红
1627 | 平度市供电公司 | 张舍变电站 | 110kV | 10kV舍东线02开关 | 10kV舍东线 | 335 | 0 | 0 | 0 | 红
1628 | 平度市供电公司 | 张舍变电站 | 110kV |  | 10kV舍工乙线 | 550 | 0 | 0 | 0 | 红
1629 | 平度市供电公司 | 张舍变电站 | 110kV |  | 10kV舍北甲线 | 550 | 0 | 0 | 0 | 红
1630 | 平度市供电公司 | 张舍变电站 | 110kV |  | 10kV舍北乙线 | 550 | 0 | 0 | 0 | 红
1631 | 平度市供电公司 | 张舍变电站 | 110kV |  | 10kV舍工甲线 | 550 | 0 | 0 | 0 | 红
1632 | 平度市供电公司 | 张戈庄变电站 | 35kV | 10kV张直线63056开关 | 10kV张直线 | 550 | 0 | 0 | 0 | 红
1633 | 平度市供电公司 | 张戈庄变电站 | 35kV | 10kV张西线63060开关 | 10kV张西线 | 550 | 0 | 0 | 0 | 红
1634 | 平度市供电公司 | 张戈庄变电站 | 35kV | 10kV张南线63053开关 | 10kV张南线 | 550 | 0 | 0 | 0 | 红
1635 | 平度市供电公司 | 张戈庄变电站 | 35kV | 10kV张工线63055开关 | 10kV张工线 | 550 | 0 | 0 | 0 | 红
1636 | 平度市供电公司 | 张戈庄变电站 | 35kV | 10kV张东线63057开关 | 10kV张东线 | 400 | 0 | 0 | 0 | 红
1637 | 平度市供电公司 | 张戈庄变电站 | 35kV | 10kV张北线63059开关 | 10kV张北线 | 710 | 0 | 0 | 0 | 红
1638 | 平度市供电公司 | 云山变电站 | 35kV | 10kV云直线018开关 | 10kV云直线 | 550 | 0 | 0 | 0 | 红
1639 | 平度市供电公司 | 云山变电站 | 35kV | 10kV云南线013开关 | 10kV云南线 | 445 | 0 | 0 | 0 | 红
1640 | 平度市供电公司 | 云山变电站 | 35kV | 10kV云东线015开关 | 10kV云东线 | 445 | 0 | 0 | 0 | 红
1641 | 平度市供电公司 | 云山变电站 | 35kV | 10kV云北线016开关 | 10kV云北线 | 445 | 0 | 0 | 0 | 红
1642 | 平度市供电公司 | 徐家庄变电站 | 110kV | 10kV友谊乙线17366开关 | 10kV友谊乙线 | 550 | 0 | 0 | 0 | 红
1643 | 平度市供电公司 | 徐家庄变电站 | 110kV | 10kV友谊甲线17353开关 | 10kV友谊甲线 | 550 | 0 | 0 | 0 | 红
1644 | 平度市供电公司 | 徐家庄变电站 | 110kV | 10kV学区甲线17354开关 | 10kV学区甲线 | 550 | 0 | 0 | 0 | 红
1645 | 平度市供电公司 | 徐家庄变电站 | 110kV | 10kV徐东甲线17352开关 | 10kV徐东甲线 | 550 | 0 | 0 | 0 | 红
1646 | 平度市供电公司 | 徐家庄变电站 | 110kV | 10kV海翔路乙线17365开关 | 10kV海翔路乙线 | 550 | 0 | 0 | 0 | 红
1647 | 平度市供电公司 | 徐家庄变电站 | 110kV | 10kV海翔路甲线17357开关 | 10kV海翔路甲线 | 550 | 0 | 0 | 0 | 红
1648 | 平度市供电公司 | 徐家庄变电站 | 110kV | 10kV滨河路乙线17364开关 | 10kV滨河路乙线 | 550 | 0 | 0 | 0 | 红
1649 | 平度市供电公司 | 徐家庄变电站 | 110kV | 10kV滨河路甲线17356开关 | 10kV滨河路甲线 | 550 | 0 | 0 | 0 | 红
1650 | 平度市供电公司 | 秀水变电站 | 110kV |  | 10kV秀锦乙线 | 600 | 0 | 0 | 0 | 红
1651 | 平度市供电公司 | 秀水变电站 | 110kV |  | 10kV秀杭甲线 | 600 | 0 | 0 | 0 | 红
1652 | 平度市供电公司 | 秀水变电站 | 110kV |  | 10kV秀阳乙线 | 600 | 0 | 0 | 0 | 红
1653 | 平度市供电公司 | 秀水变电站 | 110kV |  | 10kV秀府线 | 600 | 0 | 0 | 0 | 红
1654 | 平度市供电公司 | 秀水变电站 | 110kV |  | 10kV秀新乙线 | 600 | 0 | 0 | 0 | 红
1655 | 平度市供电公司 | 秀水变电站 | 110kV |  | 10kV秀阳甲线 | 600 | 0 | 0 | 0 | 红
1656 | 平度市供电公司 | 秀水变电站 | 110kV |  | 10kV秀锦甲线 | 600 | 0 | 0 | 0 | 红
1657 | 平度市供电公司 | 秀水变电站 | 110kV |  | 10kV秀新甲线 | 600 | 0 | 0 | 0 | 红
1658 | 平度市供电公司 | 新河变电站 | 35kV | 10kV朱明线012开关 | 10kV朱明线 | 515 | 0 | 0 | 0 | 红
1659 | 平度市供电公司 | 新河变电站 | 35kV | 10kV新直乙线017开关 | 10kV新直乙线 | 275 | 0 | 0 | 0 | 红
1660 | 平度市供电公司 | 新河变电站 | 35kV | 10kV新直甲线014开关 | 10kV新直甲线 | 275 | 0 | 0 | 0 | 红
1661 | 平度市供电公司 | 新河变电站 | 35kV | 10kV新南线019开关 | 10kV新南线 | 220 | 0 | 0 | 0 | 红
1662 | 平度市供电公司 | 新河变电站 | 35kV | 10kV海浦西线016开关 | 10kV海浦西线 | 515 | 0 | 0 | 0 | 红
1663 | 平度市供电公司 | 新河变电站 | 35kV | 10kV郭家埠线013开关 | 10kV郭家埠线 | 515 | 0 | 0 | 0 | 红
1664 | 平度市供电公司 | 香店变电站 | 110kV | 10kV漳州西线09开关 | 10kV漳州西线 | 400 | 0 | 0 | 0 | 红
1665 | 平度市供电公司 | 香店变电站 | 110kV | 10kV漳州东线08开关 | 10kV漳州东线 | 400 | 0 | 0 | 0 | 红
1666 | 平度市供电公司 | 香店变电站 | 110kV | 10kV香江Ⅱ线03开关 | 10kV香江Ⅱ线 | 600 | 0 | 0 | 0 | 红
1667 | 平度市供电公司 | 香店变电站 | 110kV | 10kV香北乙线11开关 | 10kV香北乙线 | 600 | 0 | 0 | 0 | 红
1668 | 平度市供电公司 | 香店变电站 | 110kV | 10kV同辉南线07开关 | 10kV同辉南线 | 400 | 0 | 0 | 0 | 红
1669 | 平度市供电公司 | 香店变电站 | 110kV | 10kV同辉北线05开关 | 10kV同辉北线 | 600 | 0 | 0 | 0 | 红
1670 | 平度市供电公司 | 香店变电站 | 110kV | 10kV惠州南线04开关 | 10kV惠州南线 | 400 | 0 | 0 | 0 | 红
1671 | 平度市供电公司 | 香店变电站 | 110kV | 10kV惠州北线01开关 | 10kV惠州北线 | 400 | 0 | 0 | 0 | 红
1672 | 平度市供电公司 | 香店变电站 | 110kV | 10kV白沙线10开关 | 10kV白沙线 | 515 | 0 | 0 | 0 | 红
1673 | 平度市供电公司 | 香店变电站 | 110kV |  | 10kV香江Ⅰ线 | 550 | 0 | 0 | 0 | 红
1674 | 平度市供电公司 | 围山变电站 | 110kV |  | 10kV围津乙线 | 600 | 0 | 0 | 0 | 红
1675 | 平度市供电公司 | 围山变电站 | 110kV |  | 10kV围沈乙线 | 600 | 0 | 0 | 0 | 红
1676 | 平度市供电公司 | 围山变电站 | 110kV |  | 10kV围杭甲线 | 600 | 0 | 0 | 0 | 红
1677 | 平度市供电公司 | 围山变电站 | 110kV |  | 10kV围杭乙线 | 600 | 0 | 0 | 0 | 红
1678 | 平度市供电公司 | 围山变电站 | 110kV |  | 10kV围津甲线 | 600 | 0 | 0 | 0 | 红
1679 | 平度市供电公司 | 围山变电站 | 110kV |  | 10kV围湾甲线 | 600 | 0 | 0 | 0 | 红
1680 | 平度市供电公司 | 万家变电站 | 35kV | 10kV宅科线62656开关 | 10kV宅科线 | 335 | 0 | 0 | 0 | 红
1681 | 平度市供电公司 | 万家变电站 | 35kV | 10kV万直线62645开关 | 10kV万直线 | 335 | 0 | 0 | 0 | 红
1682 | 平度市供电公司 | 万家变电站 | 35kV | 10kV万西线62646开关 | 10kV万西线 | 550 | 0 | 0 | 0 | 红
1683 | 平度市供电公司 | 万家变电站 | 35kV | 10kV万南线62657开关 | 10kV万南线 | 380 | 0 | 0 | 0 | 红
1684 | 平度市供电公司 | 万家变电站 | 35kV | 10kV万东乙线62655开关 | 10kV万东乙线 | 550 | 0 | 0 | 0 | 红
1685 | 平度市供电公司 | 万家变电站 | 35kV | 10kV万东甲线62647开关 | 10kV万东甲线 | 550 | 0 | 0 | 0 | 红
1686 | 平度市供电公司 | 万家变电站 | 35kV | 10kV万北线62654手车开关 | 10kV万北线 | 600 | 0 | 0 | 0 | 红
1687 | 平度市供电公司 | 同和变电站 | 110kV | 同康甲线06开关 | 10kV同康甲线 | 550 | 0 | 0 | 0 | 红
1688 | 平度市供电公司 | 同和变电站 | 110kV | 10kV秀水线07开关 | 10kV秀水线 | 400 | 0 | 0 | 0 | 红
1689 | 平度市供电公司 | 同和变电站 | 110kV | 10kV新区中线02开关 | 10kV新区中线 | 550 | 0 | 0 | 0 | 红
1690 | 平度市供电公司 | 同和变电站 | 110kV | 10kV新区西线08开关 | 10kV新区西线 | 550 | 0 | 0 | 0 | 红
1691 | 平度市供电公司 | 同和变电站 | 110kV | 10kV同康乙线13开关 | 10kV同康乙线 | 550 | 0 | 0 | 0 | 红
1692 | 平度市供电公司 | 同和变电站 | 110kV | 10kV同北线15开关 | 10kV同北线 | 600 | 0 | 0 | 0 | 红
1693 | 平度市供电公司 | 同和变电站 | 110kV | 10kV通达乙线09开关 | 10kV通达乙线 | 550 | 0 | 0 | 0 | 红
1694 | 平度市供电公司 | 同和变电站 | 110kV | 10kV通达甲线04开关 | 10kV通达甲线 | 550 | 0 | 0 | 0 | 红
1695 | 平度市供电公司 | 同和变电站 | 110kV | 10kV圣达线05开关 | 10kV圣达线 | 350 | 0 | 0 | 0 | 红
1696 | 平度市供电公司 | 同和变电站 | 110kV | 10kV平营线14开关 | 10kV平营线 | 350 | 0 | 0 | 0 | 红
1697 | 平度市供电公司 | 同和变电站 | 110kV | 10kV广场线11开关 | 10kV广场线 | 550 | 0 | 0 | 0 | 红
1698 | 平度市供电公司 | 同和变电站 | 110kV | 10kV凤台乙线16开关 | 10kV凤台乙线 | 300 | 0 | 0 | 0 | 红
1699 | 平度市供电公司 | 同和变电站 | 110kV | 10kV凤台甲线03开关 | 10kV凤台甲线 | 550 | 0 | 0 | 0 | 红
1700 | 平度市供电公司 | 亭兰变电站 | 110kV | 10kV亭兰西线017开关 | 10kV亭兰西线 | 550 | 0 | 0 | 0 | 红
1701 | 平度市供电公司 | 亭兰变电站 | 110kV | 10kV亭兰东线028开关 | 10kV亭兰东线 | 550 | 0 | 0 | 0 | 红
1702 | 平度市供电公司 | 亭兰变电站 | 110kV | 10kV沙梁南线032开关 | 10kV沙梁南线 | 550 | 0 | 0 | 0 | 红
1703 | 平度市供电公司 | 亭兰变电站 | 110kV | 10kV沙梁北线011开关 | 10kV沙梁北线 | 550 | 0 | 0 | 0 | 红
1704 | 平度市供电公司 | 亭兰变电站 | 110kV | 10kV华青南线19961开关 | 10kV华青南线 | 550 | 0 | 0 | 0 | 红
1705 | 平度市供电公司 | 亭兰变电站 | 110kV | 10kV华青北线027开关 | 10kV华青北线 | 550 | 0 | 0 | 0 | 红
1706 | 平度市供电公司 | 亭兰变电站 | 110kV | 10kV洪兰西线019开关 | 10kV洪兰西线 | 550 | 0 | 0 | 0 | 红
1707 | 平度市供电公司 | 亭兰变电站 | 110kV | 10kV昊普线19942开关 | 10kV昊普线 | 550 | 0 | 0 | 0 | 红
1708 | 平度市供电公司 | 亭兰变电站 | 110kV | 10kV高纳线019开关 | 10kV高纳线 | 550 | 0 | 0 | 0 | 红
1709 | 平度市供电公司 | 亭兰变电站 | 110kV | 10kV德凯线19945开关 | 10kV德凯线 | 550 | 0 | 0 | 0 | 红
1710 | 平度市供电公司 | 亭兰变电站 | 110kV |  | 10kV钢研线 | 600 | 0 | 0 | 0 | 红
1711 | 平度市供电公司 | 亭兰变电站 | 110kV |  | 10kV亭洋乙线 | 600 | 0 | 0 | 0 | 红
1712 | 平度市供电公司 | 亭口变电站 | 35kV | 10kV乡直乙线019开关 | 10kV乡直乙线 | 550 | 0 | 0 | 0 | 红
1713 | 平度市供电公司 | 亭口变电站 | 35kV | 10kV乡直甲线012开关 | 10kV乡直甲线 | 600 | 0 | 0 | 0 | 红
1714 | 平度市供电公司 | 亭口变电站 | 35kV | 10kV亭南线016开关 | 10kV亭南线 | 335 | 0 | 0 | 0 | 红
1715 | 平度市供电公司 | 亭口变电站 | 35kV | 10kV亭东线017开关 | 10kV亭东线 | 550 | 0 | 0 | 0 | 红
1716 | 平度市供电公司 | 亭口变电站 | 35kV | 10kV亭北线013开关 | 10kV亭北线 | 550 | 0 | 0 | 0 | 红
1717 | 平度市供电公司 | 田庄变电站 | 35kV | 10kV田直线62457开关 | 10kV田直线 | 550 | 0 | 0 | 0 | 红
1718 | 平度市供电公司 | 田庄变电站 | 35kV | 10kV田园线62454开关 | 10kV田园线 | 600 | 0 | 0 | 0 | 红
1719 | 平度市供电公司 | 田庄变电站 | 35kV | 10kV田南线62453开关 | 10kV田南线 | 600 | 0 | 0 | 0 | 红
1720 | 平度市供电公司 | 田庄变电站 | 35kV | 10kV田工乙线62459开关 | 10kV田工乙线 | 550 | 0 | 0 | 0 | 红
1721 | 平度市供电公司 | 田庄变电站 | 35kV | 10kV田工甲线62456开关 | 10kV田工甲线 | 550 | 0 | 0 | 0 | 红
1722 | 平度市供电公司 | 田庄变电站 | 35kV | 10kV田北线62464开关 | 10kV田北线 | 335 | 0 | 0 | 0 | 红
1723 | 平度市供电公司 | 田庄变电站 | 35kV | 10kV机械线62455开关 | 10kV机械线 | 275 | 0 | 0 | 0 | 红
1724 | 平度市供电公司 | 天津路变电站 | 35kV | 10kV天津南线021开关 | 10kV天津南线 | 515 | 0 | 0 | 0 | 红
1725 | 平度市供电公司 | 天津路变电站 | 35kV | 10kV天津北线022开关 | 10kV天津北线 | 515 | 0 | 0 | 0 | 红
1726 | 平度市供电公司 | 天津路变电站 | 35kV | 10kV人民中线014开关 | 10kV人民中线 | 350 | 0 | 0 | 0 | 红
1727 | 平度市供电公司 | 天津路变电站 | 35kV | 10kV南京中线013开关 | 10kV南京中线 | 350 | 0 | 0 | 0 | 红
1728 | 平度市供电公司 | 天津路变电站 | 35kV | 10kV津南甲线016开关 | 10kV津南甲线 | 550 | 0 | 0 | 0 | 红
1729 | 平度市供电公司 | 天津路变电站 | 35kV | 10kV红旗中线018开关 | 10kV红旗中线 | 550 | 0 | 0 | 0 | 红
1730 | 平度市供电公司 | 天津路变电站 | 35kV | 10kV常州北线012开关 | 10kV常州北线 | 350 | 0 | 0 | 0 | 红
1731 | 平度市供电公司 | 苏州路变电站 | 35kV | 10kV苏州中线020开关 | 10kV苏州中线 | 455 | 0 | 0 | 0 | 红
1732 | 平度市供电公司 | 苏州路变电站 | 35kV | 10kV苏电乙线021开关 | 10kV苏电乙线 | 480 | 0 | 0 | 0 | 红
1733 | 平度市供电公司 | 苏州路变电站 | 35kV | 10kV青岛中线015开关 | 10kV青岛中线 | 550 | 0 | 0 | 0 | 红
1734 | 平度市供电公司 | 苏州路变电站 | 35kV | 10kV南郊线019开关 | 10kV南郊线 | 335 | 0 | 0 | 0 | 红
1735 | 平度市供电公司 | 苏州路变电站 | 35kV | 10kV杭州东线011开关 | 10kV杭州东线 | 550 | 0 | 0 | 0 | 红
1736 | 平度市供电公司 | 苏州路变电站 | 35kV | 10kV杭中线014开关 | 10kV杭中线 | 550 | 0 | 0 | 0 | 红
1737 | 平度市供电公司 | 苏州路变电站 | 35kV | 10kV电业线013开关 | 10kV电业线 | 550 | 0 | 0 | 0 | 红
1738 | 平度市供电公司 | 苏州路变电站 | 35kV |  | 10kV苏青南线 | 600 | 0 | 0 | 0 | 红
1739 | 平度市供电公司 | 苏州路变电站 | 35kV |  | 10kV苏青北线 | 600 | 0 | 0 | 0 | 红
1740 | 平度市供电公司 | 石泉变电站 | 35kV | 10kV石西线62246手车开关 | 10kV石西线 | 400 | 0 | 0 | 0 | 红
1741 | 平度市供电公司 | 石泉变电站 | 35kV | 10kV石东线62244手车开关 | 10kV石东线 | 275 | 0 | 0 | 0 | 红
1742 | 平度市供电公司 | 石泉变电站 | 35kV | 10kV石北线62245手车开关 | 10kV石北线 | 275 | 0 | 0 | 0 | 红
1743 | 平度市供电公司 | 沙湾变电站 | 110kV | 10kV湾金乙线17464开关 | 10kV湾金乙线 | 550 | 0 | 0 | 0 | 红
1744 | 平度市供电公司 | 沙湾变电站 | 110kV | 10kV湾金甲线17456开关 | 10kV湾金甲线 | 550 | 0 | 0 | 0 | 红
1745 | 平度市供电公司 | 沙湾变电站 | 110kV | 10kV湾北乙线17468开关 | 10kV湾北乙线 | 600 | 0 | 0 | 0 | 红
1746 | 平度市供电公司 | 沙湾变电站 | 110kV | 10kV湾北甲线17451开关 | 10kV湾北甲线 | 600 | 0 | 0 | 0 | 红
1747 | 平度市供电公司 | 沙湾变电站 | 110kV | 10kV平古乙线17463开关 | 10kV平古乙线 | 550 | 0 | 0 | 0 | 红
1748 | 平度市供电公司 | 沙湾变电站 | 110kV |  | 10kV平古甲线 | 600 | 0 | 0 | 0 | 红
1749 | 平度市供电公司 | 三合山变电站 | 110kV | 10kV合田乙线40168开关 | 10kV合田乙线 | 550 | 0 | 0 | 0 | 红
1750 | 平度市供电公司 | 三合山变电站 | 110kV | 10kV合田甲线40164开关 | 10kV合田甲线 | 550 | 0 | 0 | 0 | 红
1751 | 平度市供电公司 | 三合山变电站 | 110kV | 10kV合台乙线40171开关 | 10kV合台乙线 | 550 | 0 | 0 | 0 | 红
1752 | 平度市供电公司 | 三合山变电站 | 110kV | 10kV合台甲线40160开关 | 10kV合台甲线 | 550 | 0 | 0 | 0 | 红
1753 | 平度市供电公司 | 三合山变电站 | 110kV | 10kV合明乙线40169开关 | 10kV合明乙线 | 550 | 0 | 0 | 0 | 红
1754 | 平度市供电公司 | 三合山变电站 | 110kV | 10kV合明甲线40165开关 | 10kV合明甲线 | 550 | 0 | 0 | 0 | 红
1755 | 平度市供电公司 | 三合山变电站 | 110kV | 10kV合岭线40166开关 | 10kV合岭线 | 550 | 0 | 0 | 0 | 红
1756 | 平度市供电公司 | 三合山变电站 | 110kV | 10kV合胶乙线40170开关 | 10kV合胶乙线 | 550 | 0 | 0 | 0 | 红
1757 | 平度市供电公司 | 三合山变电站 | 110kV | 10kV合胶甲线40163开关 | 10kV合胶甲线 | 550 | 0 | 0 | 0 | 红
1758 | 平度市供电公司 | 三合山变电站 | 110kV | 10kV合韩线40179开关 | 10kV合韩线 | 550 | 0 | 0 | 0 | 红
1759 | 平度市供电公司 | 三堤变电站 | 35kV | 10kV灰农线62143开关 | 10kV灰农线 | 275 | 0 | 0 | 0 | 红
1760 | 平度市供电公司 | 三堤变电站 | 35kV | 10kV堤直线62152开关 | 10kV堤直线 | 350 | 0 | 0 | 0 | 红
1761 | 平度市供电公司 | 三堤变电站 | 35kV | 10kV堤西线62150开关 | 10kV堤西线 | 275 | 0 | 0 | 0 | 红
1762 | 平度市供电公司 | 三堤变电站 | 35kV | 10kV堤工线62151开关 | 10kV堤工线 | 550 | 0 | 0 | 0 | 红
1763 | 平度市供电公司 | 三堤变电站 | 35kV | 10kV堤北线62142开关 | 10kV堤北线 | 380 | 0 | 0 | 0 | 红
1764 | 平度市供电公司 | 三堤变电站 | 35kV | 10kV城子线62144开关 | 10kV城子线 | 600 | 0 | 0 | 0 | 红
1765 | 平度市供电公司 | 三堤变电站 | 35kV |  | 10kV鑫汇线 | 600 | 0 | 0 | 0 | 红
1766 | 平度市供电公司 | 仁兆变电站 | 35kV | 10kV水东线62052开关 | 10kV水东线 | 550 | 0 | 0 | 0 | 红
1767 | 平度市供电公司 | 仁兆变电站 | 35kV | 10kV仁直线62046开关 | 10kV仁直线 | 550 | 0 | 0 | 0 | 红
1768 | 平度市供电公司 | 仁兆变电站 | 35kV | 10kV仁南线62047开关 | 10kV仁南线 | 550 | 0 | 0 | 0 | 红
1769 | 平度市供电公司 | 仁兆变电站 | 35kV | 10kV农西线62045开关 | 10kV农西线 | 550 | 0 | 0 | 0 | 红
1770 | 平度市供电公司 | 仁兆变电站 | 35kV | 10kV冷水线62053开关 | 10kV冷水线 | 550 | 0 | 0 | 0 | 红
1771 | 平度市供电公司 | 仁兆变电站 | 35kV | 10kV冷戈庄线62054开关 | 10kV冷戈庄线 | 380 | 0 | 0 | 0 | 红
1772 | 平度市供电公司 | 仁兆变电站 | 35kV | 10kV冷东线62042开关 | 10kV冷东线 | 550 | 0 | 0 | 0 | 红
1773 | 平度市供电公司 | 曲坊变电站 | 110kV | 10kV现河乙线17672开关 | 10kV现河乙线 | 550 | 0 | 0 | 0 | 红
1774 | 平度市供电公司 | 曲坊变电站 | 110kV | 10kV现河甲线17656开关 | 10kV现河甲线 | 550 | 0 | 0 | 0 | 红
1775 | 平度市供电公司 | 曲坊变电站 | 110kV | 10kV曲中乙线17661开关 | 10kV曲中乙线 | 550 | 0 | 0 | 0 | 红
1776 | 平度市供电公司 | 曲坊变电站 | 110kV | 10kV曲中甲线17651开关 | 10kV曲中甲线 | 550 | 0 | 0 | 0 | 红
1777 | 平度市供电公司 | 曲坊变电站 | 110kV | 10kV曲张线17644开关 | 10kV曲张线 | 400 | 0 | 0 | 0 | 红
1778 | 平度市供电公司 | 曲坊变电站 | 110kV | 10kV曲西乙线17671开关 | 10kV曲西乙线 | 550 | 0 | 0 | 0 | 红
1779 | 平度市供电公司 | 曲坊变电站 | 110kV | 10kV曲西甲线17655开关 | 10kV曲西甲线 | 550 | 0 | 0 | 0 | 红
1780 | 平度市供电公司 | 曲坊变电站 | 110kV | 10kV曲何线17643开关 | 10kV曲何线 | 550 | 0 | 0 | 0 | 红
1781 | 平度市供电公司 | 曲坊变电站 | 110kV | 10kV科技园乙线17670开关 | 10kV科技园乙线 | 550 | 0 | 0 | 0 | 红
1782 | 平度市供电公司 | 曲坊变电站 | 110kV | 10kV科技园甲线17654开关 | 10kV科技园甲线 | 550 | 0 | 0 | 0 | 红
1783 | 平度市供电公司 | 曲坊变电站 | 110kV | 10kV港南乙线17669开关 | 10kV港南乙线 | 550 | 0 | 0 | 0 | 红
1784 | 平度市供电公司 | 曲坊变电站 | 110kV | 10kV港南甲线17652开关 | 10kV港南甲线 | 550 | 0 | 0 | 0 | 红
1785 | 平度市供电公司 | 曲坊变电站 | 110kV | 10kV坊南线17645开关 | 10kV坊南线 | 550 | 0 | 0 | 0 | 红
1786 | 平度市供电公司 | 前楼变电站 | 35kV | 10kV前西线61956开关 | 10kV前西线 | 550 | 0 | 0 | 0 | 红
1787 | 平度市供电公司 | 前楼变电站 | 35kV | 10kV前南线61946开关 | 10kV前南线 | 550 | 0 | 0 | 0 | 红
1788 | 平度市供电公司 | 前楼变电站 | 35kV | 10kV前河线61951开关 | 10kV前河线 | 550 | 0 | 0 | 0 | 红
1789 | 平度市供电公司 | 前楼变电站 | 35kV | 10kV前东线61947开关 | 10kV前东线 | 550 | 0 | 0 | 0 | 红
1790 | 平度市供电公司 | 前楼变电站 | 35kV | 10kV前北乙线61955开关 | 10kV前北乙线 | 550 | 0 | 0 | 0 | 红
1791 | 平度市供电公司 | 前楼变电站 | 35kV | 10kV前北甲线61945开关 | 10kV前北甲线 | 550 | 0 | 0 | 0 | 红
1792 | 平度市供电公司 | 南村变电站 | 35kV | 10kV南直线60开关 | 10kV南直线 | 550 | 0 | 0 | 0 | 红
1793 | 平度市供电公司 | 南村变电站 | 35kV | 10kV南亭东线52开关 | 10kV南亭东线 | 445 | 0 | 0 | 0 | 红
1794 | 平度市供电公司 | 南村变电站 | 35kV | 10kV南青线65开关 | 10kV南青线 | 550 | 0 | 0 | 0 | 红
1795 | 平度市供电公司 | 南村变电站 | 35kV | 10kV南农线56开关 | 10kV南农线 | 550 | 0 | 0 | 0 | 红
1796 | 平度市供电公司 | 南村变电站 | 35kV | 10kV南工线63开关 | 10kV南工线 | 550 | 0 | 0 | 0 | 红
1797 | 平度市供电公司 | 南村变电站 | 35kV | 10kV待用Ⅴ017开关 | 10kV南亭西线 | 600 | 0 | 0 | 0 | 红
1798 | 平度市供电公司 | 南村变电站 | 35kV | 10kV北农线09开关 | 10kV北农线 | 350 | 0 | 0 | 0 | 红
1799 | 平度市供电公司 | 南村变电站 | 35kV | 10kV北工线61857开关 | 10kV北工线 | 600 | 0 | 0 | 0 | 红
1800 | 平度市供电公司 | 明村变电站 | 35kV | 10kV明西乙线61754手车开关 | 10kV明西乙线 | 550 | 0 | 0 | 0 | 红
1801 | 平度市供电公司 | 明村变电站 | 35kV | 10kV明南乙线61755手车开关 | 10kV明南乙线 | 550 | 0 | 0 | 0 | 红
1802 | 平度市供电公司 | 明村变电站 | 35kV | 10kV明南甲线61743手车开关 | 10kV明南甲线 | 550 | 0 | 0 | 0 | 红
1803 | 平度市供电公司 | 明村变电站 | 35kV | 10kV明东乙线61752手车开关 | 10kV明东乙线 | 550 | 0 | 0 | 0 | 红
1804 | 平度市供电公司 | 明村变电站 | 35kV | 10kV明北线61753手车开关 | 10kV明北线 | 335 | 0 | 0 | 0 | 红
1805 | 平度市供电公司 | 明村变电站 | 35kV | 10kV待用Ⅳ线61745手车开关 | 10kV明东甲线 | 550 | 0 | 0 | 0 | 红
1806 | 平度市供电公司 | 庙西变电站 | 35kV | 10kV郭直线60862开关 | 10kV郭直线 | 600 | 0 | 0 | 0 | 红
1807 | 平度市供电公司 | 庙西变电站 | 35kV | 10kV郭西线60853开关 | 10kV郭西线 | 550 | 0 | 0 | 0 | 红
1808 | 平度市供电公司 | 庙西变电站 | 35kV | 10kV郭南线60856开关 | 10kV郭南线 | 400 | 0 | 0 | 0 | 红
1809 | 平度市供电公司 | 庙西变电站 | 35kV | 10kV郭北线60860开关 | 10kV郭北线 | 550 | 0 | 0 | 0 | 红
1810 | 平度市供电公司 | 门村变电站 | 35kV | 10kV沙岭线02开关 | 10kV沙岭线 | 380 | 0 | 0 | 0 | 红
1811 | 平度市供电公司 | 门村变电站 | 35kV | 10kV门农线07开关 | 10kV门农线 | 550 | 0 | 0 | 0 | 红
1812 | 平度市供电公司 | 门村变电站 | 35kV | 10kV门南线03开关 | 10kV门南线 | 380 | 0 | 0 | 0 | 红
1813 | 平度市供电公司 | 门村变电站 | 35kV | 10kV门工线04开关 | 10kV门工线 | 400 | 0 | 0 | 0 | 红
1814 | 平度市供电公司 | 麻兰变电站 | 35kV | 10kV麻直线61560开关 | 10kV麻直线 | 400 | 0 | 0 | 0 | 红
1815 | 平度市供电公司 | 麻兰变电站 | 35kV | 10kV麻东线61553开关 | 10kV麻东线 | 550 | 0 | 0 | 0 | 红
1816 | 平度市供电公司 | 蓼兰变电站 | 35kV | 10kV蓼中线021开关 | 10kV蓼中线 | 550 | 0 | 0 | 0 | 红
1817 | 平度市供电公司 | 蓼兰变电站 | 35kV | 10kV蓼直线012开关 | 10kV蓼直线 | 335 | 0 | 0 | 0 | 红
1818 | 平度市供电公司 | 蓼兰变电站 | 35kV | 10kV蓼西线019开关 | 10kV蓼西线 | 550 | 0 | 0 | 0 | 红
1819 | 平度市供电公司 | 蓼兰变电站 | 35kV | 10kV蓼南线015开关 | 10kV蓼南线 | 380 | 0 | 0 | 0 | 红
1820 | 平度市供电公司 | 蓼兰变电站 | 35kV | 10kV蓼东线014开关 | 10kV蓼东线 | 380 | 0 | 0 | 0 | 红
1821 | 平度市供电公司 | 蓼兰变电站 | 35kV | 10kV蓼北线020开关 | 10kV蓼北线 | 550 | 0 | 0 | 0 | 红
1822 | 平度市供电公司 | 兰底变电站 | 35kV |  | 10kV兰直线 | 600 | 0 | 0 | 0 | 红
1823 | 平度市供电公司 | 兰底变电站 | 35kV |  | 10kV兰北线 | 600 | 0 | 0 | 0 | 红
1824 | 平度市供电公司 | 兰底变电站 | 35kV |  | 10kV兰工线 | 600 | 0 | 0 | 0 | 红
1825 | 平度市供电公司 | 兰底变电站 | 35kV |  | 10kV兰西线 | 600 | 0 | 0 | 0 | 红
1826 | 平度市供电公司 | 兰底变电站 | 35kV |  | 10kV南埠线 | 600 | 0 | 0 | 0 | 红
1827 | 平度市供电公司 | 旧店变电站 | 35kV | 10kV罗头线56开关 | 10kV罗头线 | 550 | 0 | 0 | 0 | 红
1828 | 平度市供电公司 | 旧店变电站 | 35kV | 10kV旧西线54开关 | 10kV旧西线 | 400 | 0 | 0 | 0 | 红
1829 | 平度市供电公司 | 旧店变电站 | 35kV | 10kV旧南线61开关 | 10kV旧南线 | 550 | 0 | 0 | 0 | 红
1830 | 平度市供电公司 | 灰埠变电站 | 110kV | 10kV长西线02开关 | 10kV长西线 | 550 | 0 | 0 | 0 | 红
1831 | 平度市供电公司 | 灰埠变电站 | 110kV | 10kV长北线04开关 | 10kV长北线 | 550 | 0 | 0 | 0 | 红
1832 | 平度市供电公司 | 灰埠变电站 | 110kV | 10kV速力达线08开关 | 10kV速力达线 | 380 | 0 | 0 | 0 | 红
1833 | 平度市供电公司 | 灰埠变电站 | 110kV | 10kV灰直线09开关 | 10kV灰直线 | 380 | 0 | 0 | 0 | 红
1834 | 平度市供电公司 | 灰埠变电站 | 110kV | 10kV灰西线10开关 | 10kV灰西线 | 400 | 0 | 0 | 0 | 红
1835 | 平度市供电公司 | 灰埠变电站 | 110kV | 10kV灰北线07开关 | 10kV灰北线 | 380 | 0 | 0 | 0 | 红
1836 | 平度市供电公司 | 灰埠变电站 | 110kV | 10kV大庄子线01开关 | 10kV大庄子线 | 275 | 0 | 0 | 0 | 红
1837 | 平度市供电公司 | 华里变电站 | 35kV | 10kV华北线10开关 | 10kV华北线 | 600 | 0 | 0 | 0 | 红
1838 | 平度市供电公司 | 华里变电站 | 35kV | 10kV白直线16开关 | 10kV白直线 | 400 | 0 | 0 | 0 | 红
1839 | 平度市供电公司 | 华里变电站 | 35kV | 10kV白西线07开关 | 10kV白西线 | 600 | 0 | 0 | 0 | 红
1840 | 平度市供电公司 | 华里变电站 | 35kV | 10kV白南线04开关 | 10kV白南线 | 380 | 0 | 0 | 0 | 红
1841 | 平度市供电公司 | 华里变电站 | 35kV | 10kV白东线15开关 | 10kV白东线 | 400 | 0 | 0 | 0 | 红
1842 | 平度市供电公司 | 华里变电站 | 35kV |  | 10kV白埠线 | 380 | 0 | 0 | 0 | 红
1843 | 平度市供电公司 | 华里变电站 | 35kV |  | 10kV华园乙线 | 600 | 0 | 0 | 0 | 红
1844 | 平度市供电公司 | 华里变电站 | 35kV |  | 10kV华园甲线 | 600 | 0 | 0 | 0 | 红
1845 | 平度市供电公司 | 洪山变电站 | 110kV | 10kV洪西线05开关 | 10kV洪西线 | 400 | 0 | 0 | 0 | 红
1846 | 平度市供电公司 | 洪山变电站 | 110kV | 10kV洪南线09开关 | 10kV洪南线 | 400 | 0 | 0 | 0 | 红
1847 | 平度市供电公司 | 洪山变电站 | 110kV | 10kV洪北线08开关 | 10kV洪北线 | 480 | 0 | 0 | 0 | 红
1848 | 平度市供电公司 | 洪山变电站 | 110kV | 10kV待用II02开关 | 10kV洪东线 | 400 | 0 | 0 | 0 | 红
1849 | 平度市供电公司 | 河口变电站 | 110kV | 10kV河园乙线23859开关 | 10kV河园乙线 | 600 | 0 | 0 | 0 | 红
1850 | 平度市供电公司 | 河口变电站 | 110kV | 10kV河园甲线23849开关 | 10kV河园甲线 | 600 | 0 | 0 | 0 | 红
1851 | 平度市供电公司 | 河口变电站 | 110kV | 10kV河西乙线23861开关 | 10kV河西乙线 | 600 | 0 | 0 | 0 | 红
1852 | 平度市供电公司 | 河口变电站 | 110kV | 10kV河南乙线23860开关 | 10kV河南乙线 | 600 | 0 | 0 | 0 | 红
1853 | 平度市供电公司 | 河口变电站 | 110kV | 10kV河南甲线23850开关 | 10kV河南甲线 | 600 | 0 | 0 | 0 | 红
1854 | 平度市供电公司 | 河口变电站 | 110kV | 10kV河丰乙线23857开关 | 10kV河丰乙线 | 600 | 0 | 0 | 0 | 红
1855 | 平度市供电公司 | 河口变电站 | 110kV | 10kV河丰甲线23847间隔 | 10kV河丰甲线 | 600 | 0 | 0 | 0 | 红
1856 | 平度市供电公司 | 河口变电站 | 110kV | 10kV河北甲线23848开关 | 10kV河北甲线 | 600 | 0 | 0 | 0 | 红
1857 | 平度市供电公司 | 河口变电站 | 110kV |  | 10kV河西甲线 | 600 | 0 | 0 | 0 | 红
1858 | 平度市供电公司 | 广州路变电站 | 35kV | 10kV区沙线09开关 | 10kV区沙线 | 550 | 0 | 0 | 0 | 红
1859 | 平度市供电公司 | 广州路变电站 | 35kV | 10kV区南线16开关 | 10kV区南线 | 335 | 0 | 0 | 0 | 红
1860 | 平度市供电公司 | 广州路变电站 | 35kV | 10kV区工线17开关 | 10kV区工线 | 500 | 0 | 0 | 0 | 红
1861 | 平度市供电公司 | 广州路变电站 | 35kV | 10kV区东线06开关 | 10kV区东线 | 300 | 0 | 0 | 0 | 红
1862 | 平度市供电公司 | 广州路变电站 | 35kV | 10kV区北线07开关 | 10kV区北线 | 400 | 0 | 0 | 0 | 红
1863 | 平度市供电公司 | 广州路变电站 | 35kV | 10kV广州中线05开关 | 10kV广州中线 | 600 | 0 | 0 | 0 | 红
1864 | 平度市供电公司 | 广州路变电站 | 35kV | 10kV广州西线11开关 | 10kV广州西线 | 400 | 0 | 0 | 0 | 红
1865 | 平度市供电公司 | 广州路变电站 | 35kV | 10kV广州北线08开关 | 10kV广州北线 | 550 | 0 | 0 | 0 | 红
1866 | 平度市供电公司 | 崮山变电站 | 35kV | 10kV砖厂线60753开关 | 10kV砖厂线 | 550 | 0 | 0 | 0 | 红
1867 | 平度市供电公司 | 崮山变电站 | 35kV | 10kV崮直线60755开关 | 10kV崮直线 | 550 | 0 | 0 | 0 | 红
1868 | 平度市供电公司 | 崮山变电站 | 35kV | 10kV崮水线60761开关 | 10kV崮水线 | 550 | 0 | 0 | 0 | 红
1869 | 平度市供电公司 | 崮山变电站 | 35kV | 10kV崮南线60762开关 | 10kV崮南线 | 550 | 0 | 0 | 0 | 红
1870 | 平度市供电公司 | 崮山变电站 | 35kV | 10kV崮东线60754开关 | 10kV崮东线 | 335 | 0 | 0 | 0 | 红
1871 | 平度市供电公司 | 崮山变电站 | 35kV | 10kV崮北线60759开关 | 10kV崮北线 | 550 | 0 | 0 | 0 | 红
1872 | 平度市供电公司 | 古岘变电站 | 35kV | 10kV古西线60659开关 | 10kV古西线 | 400 | 0 | 0 | 0 | 红
1873 | 平度市供电公司 | 古岘变电站 | 35kV | 10kV古水线60660开关 | 10kV古水线 | 480 | 0 | 0 | 0 | 红
1874 | 平度市供电公司 | 古岘变电站 | 35kV | 10kV古南线60651开关 | 10kV古南线 | 550 | 0 | 0 | 0 | 红
1875 | 平度市供电公司 | 古岘变电站 | 35kV | 10kV古工线60653开关 | 10kV古工线 | 335 | 0 | 0 | 0 | 红
1876 | 平度市供电公司 | 沟崖变电站 | 110kV | 10kV崖太乙线17556开关 | 10kV崖太乙线 | 550 | 0 | 0 | 0 | 红
1877 | 平度市供电公司 | 沟崖变电站 | 110kV | 10kV崖太甲线17543开关 | 10kV崖太甲线 | 550 | 0 | 0 | 0 | 红
1878 | 平度市供电公司 | 沟崖变电站 | 110kV | 10kV崖南乙线17564开关 | 10kV崖南乙线 | 550 | 0 | 0 | 0 | 红
1879 | 平度市供电公司 | 沟崖变电站 | 110kV | 10kV崖南甲线17550开关 | 10kV崖南甲线 | 550 | 0 | 0 | 0 | 红
1880 | 平度市供电公司 | 沟崖变电站 | 110kV | 10kV崖何乙线17563开关 | 10kV崖何乙线 | 550 | 0 | 0 | 0 | 红
1881 | 平度市供电公司 | 沟崖变电站 | 110kV | 10kV崖何甲线17548开关 | 10kV崖何甲线 | 550 | 0 | 0 | 0 | 红
1882 | 平度市供电公司 | 沟崖变电站 | 110kV | 10kV崖东甲线17544开关 | 10kV崖东甲线 | 550 | 0 | 0 | 0 | 红
1883 | 平度市供电公司 | 沟崖变电站 | 110kV | 10kV待用VI线 17549开关 | 10kV崖东乙线 | 550 | 0 | 0 | 0 | 红
1884 | 平度市供电公司 | 沟崖变电站 | 110kV |  | 10kV崖北甲线 | 600 | 0 | 0 | 0 | 红
1885 | 平度市供电公司 | 高新工业园变电站 | 35kV | 10kV新西线017开关 | 10kV新西线 | 500 | 0 | 0 | 0 | 红
1886 | 平度市供电公司 | 福州路变电站 | 35kV | 10kV香港线016开关 | 10kV香港线 | 400 | 0 | 0 | 0 | 红
1887 | 平度市供电公司 | 东韩变电站 | 35kV | 10kV中北线01开关 | 10kV中北线 | 400 | 0 | 0 | 0 | 红
1888 | 平度市供电公司 | 店子变电站 | 35kV | 10kV唐农线60560手车开关 | 10kV唐农线 | 335 | 0 | 0 | 0 | 红
1889 | 平度市供电公司 | 店子变电站 | 35kV | 10kV青杨线60563手车开关 | 10kV青杨线 | 550 | 0 | 0 | 0 | 红
1890 | 平度市供电公司 | 店子变电站 | 35kV | 10kV店直线60555手车开关 | 10kV店直线 | 600 | 0 | 0 | 0 | 红
1891 | 平度市供电公司 | 店子变电站 | 35kV | 10kV店西线60524手车开关 | 10kV店西线 | 400 | 0 | 0 | 0 | 红
1892 | 平度市供电公司 | 店子变电站 | 35kV | 10kV店南乙线60523开关 | 10kV店南乙线 | 550 | 0 | 0 | 0 | 红
1893 | 平度市供电公司 | 店子变电站 | 35kV | 10kV店南甲线60517开关 | 10kV店南甲线 | 550 | 0 | 0 | 0 | 红
1894 | 平度市供电公司 | 店子变电站 | 35kV | 10kV店里线60559手车开关 | 10kV店里线 | 600 | 0 | 0 | 0 | 红
1895 | 平度市供电公司 | 店子变电站 | 35kV | 10kV店北线60556手车开关 | 10kV店北线 | 600 | 0 | 0 | 0 | 红
1896 | 平度市供电公司 | 大泽山变电站 | 35kV | 10kV泽直线60456开关 | 10kV泽直线 | 600 | 0 | 0 | 0 | 红
1897 | 平度市供电公司 | 大泽山变电站 | 35kV | 10kV泽工线60459开关 | 10kV泽工线 | 550 | 0 | 0 | 0 | 红
1898 | 平度市供电公司 | 大泽山变电站 | 35kV | 10kV部队线017开关 | 10kV部队线 | 550 | 0 | 0 | 0 | 红
1899 | 平度市供电公司 | 大泽山变电站 | 35kV |  | 10kV泽西乙线 | 600 | 0 | 0 | 0 | 红
1900 | 平度市供电公司 | 大泽山变电站 | 35kV |  | 10kV泽西甲线 | 600 | 0 | 0 | 0 | 红
1901 | 平度市供电公司 | 大田变电站 | 35kV | 10kV龙直线018开关 | 10kV龙直线 | 550 | 0 | 0 | 0 | 红
1902 | 平度市供电公司 | 大田变电站 | 35kV | 10kV龙农线013开关 | 10kV龙农线 | 400 | 0 | 0 | 0 | 红
1903 | 平度市供电公司 | 大田变电站 | 35kV | 10kV电台线017开关 | 10kV电台线 | 550 | 0 | 0 | 0 | 红
1904 | 平度市供电公司 | 大田变电站 | 35kV | 10kV大直线016开关 | 10kV大直线 | 550 | 0 | 0 | 0 | 红
1905 | 平度市供电公司 | 大田变电站 | 35kV | 10kV大田线014开关 | 10kV大田线 | 400 | 0 | 0 | 0 | 红
1906 | 平度市供电公司 | 大驾埠变电站 | 110kV | 棉油线23759开关（新） | 10kV棉油线 | 550 | 0 | 0 | 0 | 红
1907 | 平度市供电公司 | 大驾埠变电站 | 110kV | 马直线23753开关（新） | 10kV马直线 | 600 | 0 | 0 | 0 | 红
1908 | 平度市供电公司 | 大驾埠变电站 | 110kV | 马西线23755开关（新) | 10kV马西线 | 600 | 0 | 0 | 0 | 红
1909 | 平度市供电公司 | 大驾埠变电站 | 110kV | 马南线23756开关（新） | 10kV马南线 | 515 | 0 | 0 | 0 | 红
1910 | 平度市供电公司 | 大驾埠变电站 | 110kV | 马明线23761开关（新） | 10kV马明线 | 460 | 0 | 0 | 0 | 红
1911 | 平度市供电公司 | 大驾埠变电站 | 110kV | 马工线23760开关（新） | 10kV马工线 | 460 | 0 | 0 | 0 | 红
1912 | 平度市供电公司 | 大驾埠变电站 | 110kV | 官南线23758开关（新) | 10kV官南线 | 400 | 0 | 0 | 0 | 红
1913 | 平度市供电公司 | 大驾埠变电站 | 110kV | 10kV马农线23754开关 | 10kV马农线 | 550 | 0 | 0 | 0 | 红
1914 | 平度市供电公司 | 崔家集变电站 | 35kV | 10kV崔直线60354开关 | 10kV崔直线 | 400 | 0 | 0 | 0 | 红
1915 | 平度市供电公司 | 崔家集变电站 | 35kV | 10kV崔西线60363开关 | 10kV崔西线 | 550 | 0 | 0 | 0 | 红
1916 | 平度市供电公司 | 崔家集变电站 | 35kV | 10kV崔工乙线60365开关 | 10kV崔工乙线 | 550 | 0 | 0 | 0 | 红
1917 | 平度市供电公司 | 崔家集变电站 | 35kV | 10kV崔工甲线60353开关 | 10kV崔工甲线 | 550 | 0 | 0 | 0 | 红
1918 | 平度市供电公司 | 崔家集变电站 | 35kV | 10kV崔东线60356开关 | 10kV崔东线 | 380 | 0 | 0 | 0 | 红
1919 | 平度市供电公司 | 崔家集变电站 | 35kV | 10kV崔北线60362开关 | 10kV崔北线 | 550 | 0 | 0 | 0 | 红
1920 | 平度市供电公司 | 崔家集变电站 | 35kV |  | 10kV崔南甲线 | 600 | 0 | 0 | 0 | 红
1921 | 平度市供电公司 | 崔家集变电站 | 35kV |  | 10kV崔南乙线 | 600 | 0 | 0 | 0 | 红
1922 | 平度市供电公司 | 城西变电站 | 110kV | 10kV周戈庄线10开关 | 10kV周戈庄线 | 515 | 0 | 0 | 0 | 红
1923 | 平度市供电公司 | 城西变电站 | 110kV | 10kV西郊线03开关 | 10kV西郊线 | 550 | 0 | 0 | 0 | 红
1924 | 平度市供电公司 | 城西变电站 | 110kV | 10kV人民西线11开关 | 10kV人民西线 | 400 | 0 | 0 | 0 | 红
1925 | 平度市供电公司 | 城西变电站 | 110kV | 10kV青岛西线05开关 | 10kV青岛西线 | 550 | 0 | 0 | 0 | 红
1926 | 平度市供电公司 | 城西变电站 | 110kV | 10kV琴园线04开关 | 10kV琴园线 | 550 | 0 | 0 | 0 | 红
1927 | 平度市供电公司 | 城西变电站 | 110kV | 10kV蟠桃线12开关 | 10kV蟠桃线 | 500 | 0 | 0 | 0 | 红
1928 | 平度市供电公司 | 城西变电站 | 110kV | 10kV柳州北线02开关 | 10kV柳州北线 | 400 | 0 | 0 | 0 | 红
1929 | 平度市供电公司 | 城西变电站 | 110kV | 10kV锦州线14开关 | 10kV锦州线 | 600 | 0 | 0 | 0 | 红
1930 | 平度市供电公司 | 城东变电站 | 110kV | 内环东线02开关 | 10kV内环东线 | 515 | 0 | 0 | 0 | 红
1931 | 平度市供电公司 | 城东变电站 | 110kV | 10kV一中线10开关 | 10kV一中线 | 515 | 0 | 0 | 0 | 红
1932 | 平度市供电公司 | 城东变电站 | 110kV | 10kV人民东线11开关 | 10kV人民东线 | 515 | 0 | 0 | 0 | 红
1933 | 平度市供电公司 | 城东变电站 | 110kV | 10kV内环西线03开关 | 10kV内环西线 | 400 | 0 | 0 | 0 | 红
1934 | 平度市供电公司 | 城东变电站 | 110kV | 10kV红旗东线04开关 | 10kV红旗东线 | 515 | 0 | 0 | 0 | 红
1935 | 平度市供电公司 | 城东变电站 | 110kV | 10kV福安线05开关 | 10kV福安线 | 515 | 0 | 0 | 0 | 红
1936 | 平度市供电公司 | 城东变电站 | 110kV | 10kV东水线12开关 | 10kV东水线 | 400 | 0 | 0 | 0 | 红
1937 | 平度市供电公司 | 城东变电站 | 110kV | 10kV北京东线09开关 | 10kV北京东线 | 550 | 0 | 0 | 0 | 红
1938 | 平度市供电公司 | 城东变电站 | 110kV | 10kV北郊线06开关 | 10kV北郊线 | 550 | 0 | 0 | 0 | 红
1939 | 平度市供电公司 | 茶山变电站 | 35kV | 10kV茶泽甲线开关 | 10kV茶泽甲线 | 550 | 0 | 0 | 0 | 红
1940 | 平度市供电公司 | 茶山变电站 | 35kV | 10kV茶园线开关 | 10kV茶园线 | 550 | 0 | 0 | 0 | 红
1941 | 平度市供电公司 | 茶山变电站 | 35kV | 10kV茶青乙线开关 | 10kV茶青乙线 | 550 | 0 | 0 | 0 | 红
1942 | 平度市供电公司 | 茶山变电站 | 35kV | 10kV茶青甲线开关 | 10kV茶青甲线 | 550 | 0 | 0 | 0 | 红
1943 | 平度市供电公司 | 茶山变电站 | 35kV |  | 10kV茶泽乙线 | 600 | 0 | 0 | 0 | 红
1944 | 平度市供电公司 | 茶山变电站 | 35kV |  | 10kV茶西甲线 | 600 | 0 | 0 | 0 | 红
1945 | 莱西市供电公司 | 院西变电站 | 110kV | 10kV院庄线25244开关 | 10kV院庄线 | 600 | 0 | 0 | 8850.2 | 绿
1946 | 莱西市供电公司 | 院西变电站 | 110kV | 10kV院威线25272开关 | 10kV院威线 | 600 | 0 | 0 | 8785.03 | 绿
1947 | 莱西市供电公司 | 院西变电站 | 110kV | 10kV院石线25273开关 | 10kV院石线 | 600 | 0 | 0 | 9521.3 | 绿
1948 | 莱西市供电公司 | 院西变电站 | 110kV | 10kV院沙线25245开关 | 10kV院沙线 | 600 | 0 | 0 | 9058.54 | 绿
1949 | 莱西市供电公司 | 院西变电站 | 110kV | 10kV院杰线25246开关 | 10kV院杰线 | 600 | 0 | 0 | 8783.84 | 绿
1950 | 莱西市供电公司 | 院西变电站 | 110kV | 10kV院豪线25247开关 | 10kV院豪线 | 600 | 0 | 0 | 9377.86 | 绿
1951 | 莱西市供电公司 | 院西变电站 | 110kV | 10kV院滨线25261开关 | 10kV院滨线 | 600 | 0 | 0 | 9341.65 | 绿
1952 | 莱西市供电公司 | 院西变电站 | 110kV | 10kV泰山路线25240开关 | 10kV泰山路线 | 600 | 0 | 0 | 10203.5 | 绿
1953 | 莱西市供电公司 | 院西变电站 | 110kV | 10kV前塔线25269开关 | 10kV前塔线 | 600 | 0 | 0 | 9077.7 | 绿
1954 | 莱西市供电公司 | 院西变电站 | 110kV | 10kV平林院线25260开关 | 10kV平林院线 | 600 | 0 | 0 | 9304.85 | 绿
1955 | 莱西市供电公司 | 院西变电站 | 110kV | 10kV龙口路线25242开关 | 10kV龙口路线 | 600 | 0 | 0 | 9771.18 | 绿
1956 | 莱西市供电公司 | 院西变电站 | 110kV | 10kV后塔线25259开关 | 10kV后塔线 | 600 | 0 | 0 | 9207.83 | 绿
1957 | 莱西市供电公司 | 院西变电站 | 110kV | 10kV滨河路线25258开关 | 10kV滨河路线 | 600 | 0 | 0 | 9481.15 | 绿
1958 | 莱西市供电公司 | 院西变电站 | 110kV | 10kV北马庄线25262开关 | 10kV北马庄线 | 600 | 0 | 0 | 8882.27 | 绿
1959 | 莱西市供电公司 | 院上变电站 | 35kV | 10kV院企线223开关（新） | 10kV院企线 | 600 | 0 | 0 | 9054.51 | 绿
1960 | 莱西市供电公司 | 院上变电站 | 35kV | 10kV院南线214开关 | 10kV院南线 | 600 | 0 | 0 | 9006.54 | 绿
1961 | 莱西市供电公司 | 院上变电站 | 35kV | 10kV院东线222开关（新） | 10kV院东线 | 600 | 0 | 0 | 9095.15 | 绿
1962 | 莱西市供电公司 | 院上变电站 | 35kV | 10kV院北线213开关（新） | 10kV院北线 | 600 | 0 | 0 | 8981.2 | 绿
1963 | 莱西市供电公司 | 院上变电站 | 35kV |  | 10kV院丰线 | 600 | 0 | 0 | 8729.28 | 绿
1964 | 莱西市供电公司 | 院里变电站 | 35kV | 10kV寨里线221开关 | 10kV寨里线 | 400 | 0 | 0 | 6091.04 | 绿
1965 | 莱西市供电公司 | 院里变电站 | 35kV | 10kV院寨线215开关（新） | 10kV院寨线 | 600 | 0 | 0 | 8769.46 | 绿
1966 | 莱西市供电公司 | 院里变电站 | 35kV | 10kV院岱线222开关 | 10kV院岱线 | 600 | 0 | 0 | 8878.63 | 绿
1967 | 莱西市供电公司 | 秀山变电站(临时 | 110kV |  | 10kV秀新线 | 600 | 0 | 0 | 10010.3 | 绿
1968 | 莱西市供电公司 | 秀山变电站(临时 | 110kV |  | 10kV秀河线 | 600 | 0 | 0 | 10010.3 | 绿
1969 | 莱西市供电公司 | 夏格庄变电站 | 110kV | 10kV夏中线25149开关 | 10kV夏中线 | 600 | 0 | 0 | 8673.74 | 绿
1970 | 莱西市供电公司 | 夏格庄变电站 | 110kV | 10kV夏张线25151开关 | 10kV夏张线 | 600 | 0 | 0 | 8837.77 | 绿
1971 | 莱西市供电公司 | 夏格庄变电站 | 110kV | 10kV夏英线25162开关 | 10kV夏英线 | 600 | 0 | 0 | 8941.87 | 绿
1972 | 莱西市供电公司 | 夏格庄变电站 | 110kV | 10kV夏梁线25153开关 | 10kV夏梁线 | 600 | 0 | 0 | 9161.23 | 绿
1973 | 莱西市供电公司 | 夏格庄变电站 | 110kV | 10kV夏程线25156开关 | 10kV夏程线 | 600 | 0 | 0 | 9527.75 | 绿
1974 | 莱西市供电公司 | 夏格庄变电站 | 110kV | 10kV苏家庄线25143开关 | 10kV苏家庄线 | 600 | 0 | 0 | 9028.18 | 绿
1975 | 莱西市供电公司 | 夏格庄变电站 | 110kV | 10kV农场线25141开关 | 10kV农场线 | 400 | 0 | 0 | 6127.23 | 绿
1976 | 莱西市供电公司 | 夏格庄变电站 | 110kV | 10kV钓鱼台线25155开关 | 10kV钓鱼台线 | 600 | 0 | 0 | 9018.6 | 绿
1977 | 莱西市供电公司 | 武备变电站 | 110kV | 10kV武企线213开关 | 10kV武企线 | 500 | 0 | 0 | 7412.25 | 绿
1978 | 莱西市供电公司 | 武备变电站 | 110kV | 10kV武开线225开关 | 10kV武开线 | 500 | 0 | 0 | 7401.09 | 绿
1979 | 莱西市供电公司 | 武备变电站 | 110kV | 10kV武店线214开关 | 10kV武店线 | 500 | 0 | 0 | 7623.77 | 绿
1980 | 莱西市供电公司 | 武备变电站 | 110kV | 10kV武备Ⅱ线226开关 | 10kV武备Ⅱ线 | 500 | 0 | 0 | 7583.75 | 绿
1981 | 莱西市供电公司 | 武备变电站 | 110kV | 10kV武备Ⅰ线223开关 | 10kV武备Ⅰ线 | 500 | 0 | 0 | 7344.95 | 绿
1982 | 莱西市供电公司 | 武备变电站 | 110kV | 10kV牛溪埠线217开关 | 10kV牛溪埠线 | 500 | 0 | 0 | 7506.64 | 绿
1983 | 莱西市供电公司 | 武备变电站 | 110kV |  | 10kV武新线 | 600 | 0 | 0 | 9900.66 | 绿
1984 | 莱西市供电公司 | 武备变电站 | 110kV |  | 10kV武郑线 | 500 | 0 | 0 | 7571.36 | 绿
1985 | 莱西市供电公司 | 望城变电站 | 110kV | 10kV望谭线211开关 | 10kV望谭线 | 600 | 0 | 0 | 8896.59 | 绿
1986 | 莱西市供电公司 | 望城变电站 | 110kV | 10kV望虹线225开关 | 10kV望虹线 | 600 | 0 | 0 | 8846.76 | 绿
1987 | 莱西市供电公司 | 望城变电站 | 110kV | 10kV望城Ⅵ线215开关 | 10kV望城Ⅵ线 | 600 | 0 | 0 | 8875.13 | 绿
1988 | 莱西市供电公司 | 望城变电站 | 110kV | 10kV望城Ⅴ线214开关 | 10kV望城Ⅴ线 | 600 | 0 | 0 | 9001.62 | 绿
1989 | 莱西市供电公司 | 望城变电站 | 110kV | 10kV望城Ⅳ线212开关 | 10kV望城Ⅳ线 | 600 | 0 | 0 | 9625.88 | 绿
1990 | 莱西市供电公司 | 望城变电站 | 110kV | 10kV望城Ⅲ线222开关 | 10kV望城Ⅲ线 | 400 | 0 | 0 | 5841.71 | 绿
1991 | 莱西市供电公司 | 望城变电站 | 110kV | 10kV绕岭线223开关 | 10kV绕岭线 | 600 | 0 | 0 | 9036.75 | 绿
1992 | 莱西市供电公司 | 望城变电站 | 110kV |  | 10kV望好线 | 600 | 0 | 0 | 10010.3 | 绿
1993 | 莱西市供电公司 | 唐家庄变电站 | 35kV | 10kV唐家庄Ⅱ线222开关（新） | 10kV唐家庄Ⅱ线 | 600 | 0 | 0 | 9039.09 | 绿
1994 | 莱西市供电公司 | 唐家庄变电站 | 35kV | 10kV唐家庄Ⅰ线215开关（新） | 10kV唐家庄Ⅰ线 | 600 | 0 | 0 | 8802.86 | 绿
1995 | 莱西市供电公司 | 唐家庄变电站 | 35kV |  | 10kV唐桑线 | 300 | 0 | 0 | 4320.39 | 绿
1996 | 莱西市供电公司 | 孙受变电站 | 35kV | 10kV孙受Ⅱ线012开关（新） | 10kV孙受Ⅱ线 | 600 | 0 | 0 | 8845.12 | 绿
1997 | 莱西市供电公司 | 孙受变电站 | 35kV | 10kV孙受Ⅰ线011开关（新） | 10kV孙受Ⅰ线 | 600 | 0 | 0 | 8836.82 | 绿
1998 | 莱西市供电公司 | 孙受变电站 | 35kV | 10kV孙企线019开关（新） | 10kV孙企线 | 600 | 0 | 0 | 8763.55 | 绿
1999 | 莱西市供电公司 | 孙受变电站 | 35kV | 10kV郭家庄线020开关（新） | 10kV郭家庄线 | 600 | 0 | 0 | 8729.28 | 绿
2000 | 莱西市供电公司 | 孙受变电站 | 35kV |  | 10kV孙泰线 | 600 | 0 | 0 | 8762.2 | 绿
2001 | 莱西市供电公司 | 水集变电站 | 110kV | 10kV水集Ⅴ线225开关 | 10kV水集Ⅴ线 | 600 | 0 | 0 | 9223.17 | 绿
2002 | 莱西市供电公司 | 水集变电站 | 110kV | 10kV水集Ⅳ线216开关 | 10kV水集Ⅳ线 | 600 | 0 | 0 | 8856.76 | 绿
2003 | 莱西市供电公司 | 水集变电站 | 110kV | 10kV水集Ⅲ线215开关 | 10kV水集Ⅲ线 | 600 | 0 | 0 | 10303.43 | 绿
2004 | 莱西市供电公司 | 水集变电站 | 110kV | 10kV水集Ⅱ线228开关 | 10kV水集Ⅱ线 | 600 | 0 | 0 | 10026.98 | 绿
2005 | 莱西市供电公司 | 水集变电站 | 110kV | 10kV水集Ⅰ线213开关 | 10kV水集Ⅰ线 | 600 | 0 | 0 | 10108.47 | 绿
2006 | 莱西市供电公司 | 水集变电站 | 110kV | 10kV冷库线224开关 | 10kV冷库线 | 600 | 0 | 0 | 10001.28 | 绿
2007 | 莱西市供电公司 | 水集变电站 | 110kV | 10kV后于线227开关 | 10kV后于线 | 600 | 0 | 0 | 10292.68 | 绿
2008 | 莱西市供电公司 | 水集变电站 | 110kV | 10kV地都线217开关 | 10kV地都线 | 600 | 0 | 0 | 9094.55 | 绿
2009 | 莱西市供电公司 | 水集变电站 | 110kV | 10kV充电站线226开关 | 10kV充换电站线 | 600 | 0 | 0 | 8760.92 | 绿
2010 | 莱西市供电公司 | 水集变电站 | 110kV | 10kV城西线218开关 | 10kV城西线 | 600 | 0 | 0 | 10195.15 | 绿
2011 | 莱西市供电公司 | 水集变电站 | 110kV |  | 10kV城东线 | 600 | 0 | 0 | 9676.98 | 绿
2012 | 莱西市供电公司 | 日庄变电站 | 35kV | 10kV日庄企业线221开关（新） | 10kV日庄企业线 | 600 | 0 | 0 | 9052.02 | 绿
2013 | 莱西市供电公司 | 日庄变电站 | 35kV | 10kV日庄农业Ⅱ线222开关（新） | 10kV日庄农业Ⅱ线 | 600 | 0 | 0 | 8805.38 | 绿
2014 | 莱西市供电公司 | 日庄变电站 | 35kV | 10kV日庄农业Ⅰ线 215开关（新） | 10kV日庄农业Ⅰ线 | 600 | 0 | 0 | 8684.9 | 绿
2015 | 莱西市供电公司 | 日庄变电站 | 35kV | 10kV日南线223开关 | 10kV日南线 | 600 | 0 | 0 | 8865.4 | 绿
2016 | 莱西市供电公司 | 日庄变电站 | 35kV |  | 10kV日岭线 | 600 | 0 | 0 | 8883.01 | 绿
2017 | 莱西市供电公司 | 绕岭变电站 | 35kV | 10kV新天地线216开关（新） | 10kV新天地线 | 600 | 0 | 0 | 8882.66 | 绿
2018 | 莱西市供电公司 | 绕岭变电站 | 35kV | 10kV绕泽线222开关（新） | 10kV绕泽线 | 600 | 0 | 0 | 8844.88 | 绿
2019 | 莱西市供电公司 | 绕岭变电站 | 35kV | 10kV绕岭Ⅷ线224开关（新） | 10kV绕岭Ⅷ线 | 600 | 0 | 0 | 8906.83 | 绿
2020 | 莱西市供电公司 | 绕岭变电站 | 35kV | 10kV绕岭Ⅶ线215开关（新） | 10kV绕岭Ⅶ线 | 600 | 0 | 0 | 8956.8 | 绿
2021 | 莱西市供电公司 | 朴木变电站 | 35kV | 10kV朴企线70051开关（新） | 10kV朴企线 | 600 | 0 | 0 | 9120.75 | 绿
2022 | 莱西市供电公司 | 朴木变电站 | 35kV | 10kV韩家汇线70042开关（新） | 10kV韩家汇线 | 600 | 0 | 0 | 10318.74 | 绿
2023 | 莱西市供电公司 | 朴木变电站 | 35kV | 10kV供水线70043开关（新） | 10kV供水线 | 600 | 0 | 0 | 10027.02 | 绿
2024 | 莱西市供电公司 | 牛溪埠变电站 | 35kV | 10kV牛农线213开关 | 10kV牛农线 | 300 | 0 | 0 | 4454.84 | 绿
2025 | 莱西市供电公司 | 牛溪埠变电站 | 35kV | 10kV九联Ⅱ线214开关 | 10kV九联Ⅱ线 | 600 | 0 | 0 | 9107.73 | 绿
2026 | 莱西市供电公司 | 牛溪埠变电站 | 35kV | 10kV九联Ⅰ线212开关 | 10kV九联Ⅰ线 | 300 | 0 | 0 | 4431.88 | 绿
2027 | 莱西市供电公司 | 牛溪埠变电站 | 35kV | 10kV沽河线224开关 | 10kV沽河线 | 480 | 0 | 0 | 7163.45 | 绿
2028 | 莱西市供电公司 | 牛溪埠变电站 | 35kV |  | 10kV牛东线 | 600 | 0 | 0 | 8982.97 | 绿
2029 | 莱西市供电公司 | 南墅变电站 | 110kV | 10kV南姚线223开关 | 10kV南姚线 | 500 | 0 | 0 | 7279.48 | 绿
2030 | 莱西市供电公司 | 南墅变电站 | 110kV | 10kV南新线222开关 | 10kV南新线 | 600 | 0 | 0 | 8900.96 | 绿
2031 | 莱西市供电公司 | 南墅变电站 | 110kV | 10kV南墅乙线212开关 | 10kV南墅乙线 | 500 | 0 | 0 | 7446.07 | 绿
2032 | 莱西市供电公司 | 南墅变电站 | 110kV | 10kV南墅甲线211开关 | 10kV南墅甲线 | 600 | 0 | 0 | 8756.64 | 绿
2033 | 莱西市供电公司 | 南墅变电站 | 110kV | 10kV南墅工业线221开关 | 10kV南墅工业线 | 600 | 0 | 0 | 8736.55 | 绿
2034 | 莱西市供电公司 | 南墅变电站 | 110kV | 10kV南墅丙线213开关 | 10kV南墅丙线 | 500 | 0 | 0 | 7313.63 | 绿
2035 | 莱西市供电公司 | 南墅变电站 | 110kV | 10kV南山线224开关 | 10kV南山线 | 500 | 0 | 0 | 7290.36 | 绿
2036 | 莱西市供电公司 | 南墅变电站 | 110kV | 10kV南柳线225开关 | 10kV南柳线 | 600 | 0 | 0 | 9017.54 | 绿
2037 | 莱西市供电公司 | 南墅变电站 | 110kV | 10kV南华线226开关 | 10kV南华线 | 600 | 0 | 0 | 8848.03 | 绿
2038 | 莱西市供电公司 | 南墅变电站 | 110kV | 10kV南河线216开关 | 10kV南河线 | 600 | 0 | 0 | 8886.34 | 绿
2039 | 莱西市供电公司 | 南墅变电站 | 110kV | 10kV河里吴家线215开关 | 10kV河里吴家线 | 500 | 0 | 0 | 7330.48 | 绿
2040 | 莱西市供电公司 | 南岚变电站 | 110kV | 10kV南农乙线212开关 | 10kV南农乙线 | 500 | 0 | 0 | 7628.8 | 绿
2041 | 莱西市供电公司 | 南岚变电站 | 110kV | 10kV南农甲线211开关 | 10kV南农甲线 | 500 | 0 | 0 | 6942.82 | 绿
2042 | 莱西市供电公司 | 南岚变电站 | 110kV | 10kV南农丙线221开关 | 10kV南农丙线 | 500 | 0 | 0 | 7308.22 | 绿
2043 | 莱西市供电公司 | 南岚变电站 | 110kV |  | 10kV南淳线 | 600 | 0 | 0 | 8729.28 | 绿
2044 | 莱西市供电公司 | 梅花山变电站 | 110kV | 10kV于家庄线25358开关 | 10kV于家庄线 | 600 | 0 | 0 | 8997.12 | 绿
2045 | 莱西市供电公司 | 梅花山变电站 | 110kV | 10kV体育中心乙线25349开关 | 10kV体育中心乙线 | 600 | 0 | 0 | 8856.12 | 绿
2046 | 莱西市供电公司 | 梅花山变电站 | 110kV | 10kV梅院线25343开关 | 10kV梅院线 | 600 | 0 | 0 | 8939.51 | 绿
2047 | 莱西市供电公司 | 梅花山变电站 | 110kV | 10kV梅天线25360开关 | 10kV梅天线 | 600 | 0 | 0 | 10025.21 | 绿
2048 | 莱西市供电公司 | 梅花山变电站 | 110kV | 10kV梅泰线25361开关 | 10kV梅泰线 | 600 | 0 | 0 | 9092.24 | 绿
2049 | 莱西市供电公司 | 梅花山变电站 | 110kV | 10kV梅庆线25347开关 | 10kV梅庆线 | 600 | 0 | 0 | 8817.52 | 绿
2050 | 莱西市供电公司 | 梅花山变电站 | 110kV | 10kV梅青线25344开关 | 10kV梅青线 | 600 | 0 | 0 | 9158.04 | 绿
2051 | 莱西市供电公司 | 梅花山变电站 | 110kV | 10kV梅济线25345开关 | 10kV梅济线 | 600 | 0 | 0 | 9508.85 | 绿
2052 | 莱西市供电公司 | 梅花山变电站 | 110kV | 10kV梅广线25366开关 | 10kV梅广线 | 600 | 0 | 0 | 8895.32 | 绿
2053 | 莱西市供电公司 | 梅花山变电站 | 110kV | 10kV茂芝场线25342开关 | 10kV茂芝场线 | 600 | 0 | 0 | 8777.47 | 绿
2054 | 莱西市供电公司 | 梅花山变电站 | 110kV | 10kV工贸Ⅱ线25341开关 | 10kV工贸Ⅱ线 | 600 | 0 | 0 | 9248.95 | 绿
2055 | 莱西市供电公司 | 梅花山变电站 | 110kV | 10kV产芝线25357开关 | 10kV产芝线 | 600 | 0 | 0 | 9541.02 | 绿
2056 | 莱西市供电公司 | 梅花山变电站 | 110kV |  | 10kV梅夼线 | 600 | 0 | 0 | 10101.11 | 绿
2057 | 莱西市供电公司 | 梅花山变电站 | 110kV |  | 10kV山京乙线 | 600 | 0 | 0 | 8729.28 | 绿
2058 | 莱西市供电公司 | 梅花山变电站 | 110kV |  | 10kV山京甲线 | 600 | 0 | 0 | 8729.28 | 绿
2059 | 莱西市供电公司 | 马连庄变电站 | 35kV | 10KV马企线215开关（新） | 10kV马企线 | 600 | 0 | 0 | 8644.16 | 绿
2060 | 莱西市供电公司 | 马连庄变电站 | 35kV | 10KV马农乙线221开关（新） | 10kV马农乙线 | 600 | 0 | 0 | 8771.85 | 绿
2061 | 莱西市供电公司 | 马连庄变电站 | 35kV | 10KV马农甲线214开关（新） | 10kV马农甲线 | 600 | 0 | 0 | 8817.76 | 绿
2062 | 莱西市供电公司 | 马连庄变电站 | 35kV | 10KV马军线222开关（新） | 10kV马军线 | 600 | 0 | 0 | 8864.72 | 绿
2063 | 莱西市供电公司 | 龙水变电站 | 110kV | 10kV重庆路线19152开关 | 10kV重庆路线 | 600 | 0 | 0 | 9316.03 | 绿
2064 | 莱西市供电公司 | 龙水变电站 | 110kV | 10kV一中南线19163开关 | 10kV一中南线 | 600 | 0 | 0 | 9874.59 | 绿
2065 | 莱西市供电公司 | 龙水变电站 | 110kV | 10kV一中北线19156开关 | 10kV一中北线 | 600 | 0 | 0 | 8935.86 | 绿
2066 | 莱西市供电公司 | 龙水变电站 | 110kV | 10kV星河庄线19164开关 | 10kV星河庄线 | 600 | 0 | 0 | 10359.26 | 绿
2067 | 莱西市供电公司 | 龙水变电站 | 110kV | 10kV团岛路线19170开关 | 10kV团岛路线 | 600 | 0 | 0 | 9784.79 | 绿
2068 | 莱西市供电公司 | 龙水变电站 | 110kV | 10kV天津路线19155开关 | 10kV天津路线 | 600 | 0 | 0 | 10138.2 | 绿
2069 | 莱西市供电公司 | 龙水变电站 | 110kV | 10kV南京路线19157开关 | 10kV南京路线 | 600 | 0 | 0 | 9014.8 | 绿
2070 | 莱西市供电公司 | 龙水变电站 | 110kV | 10kV梅山路线19153开关 | 10kV梅山路线 | 600 | 0 | 0 | 9825.85 | 绿
2071 | 莱西市供电公司 | 龙水变电站 | 110kV | 10kV龙周线19178开关 | 10kV龙周线 | 600 | 0 | 0 | 9028.42 | 绿
2072 | 莱西市供电公司 | 龙水变电站 | 110kV | 10kV龙新线19179开关 | 10kV龙新线 | 600 | 0 | 0 | 9087.43 | 绿
2073 | 莱西市供电公司 | 龙水变电站 | 110kV | 10kV龙企线19162开关 | 10kV龙企线 | 600 | 0 | 0 | 8979.88 | 绿
2074 | 莱西市供电公司 | 龙水变电站 | 110kV | 10kV龙明线19175开关 | 10kV龙明线 | 600 | 0 | 0 | 9033.31 | 绿
2075 | 莱西市供电公司 | 龙水变电站 | 110kV | 10kV龙京线19177开关 | 10kV龙京线 | 600 | 0 | 0 | 8959.15 | 绿
2076 | 莱西市供电公司 | 龙水变电站 | 110kV | 10kV济南路线19154开关 | 10kV济南路线 | 600 | 0 | 0 | 9554.98 | 绿
2077 | 莱西市供电公司 | 龙水变电站 | 110kV |  | 10kV龙体乙线 | 600 | 0 | 0 | 10010.3 | 绿
2078 | 莱西市供电公司 | 龙水变电站 | 110kV |  | 10kV体育中心甲线 | 600 | 0 | 0 | 8729.28 | 绿
2079 | 莱西市供电公司 | 龙水变电站 | 110kV |  | 10kV豪邦线 | 600 | 0 | 0 | 9260.91 | 绿
2080 | 莱西市供电公司 | 龙水变电站 | 110kV |  | 10kV龙福线 | 600 | 0 | 0 | 8729.28 | 绿
2081 | 莱西市供电公司 | 龙水变电站 | 110kV |  | 10kV龙体甲线 | 600 | 0 | 0 | 10010.3 | 绿
2082 | 莱西市供电公司 | 龙口路变电站 | 35kV | 10kV耀华线222开关 | 10kV耀华线 | 800 | 0 | 0 | 11676.03 | 绿
2083 | 莱西市供电公司 | 龙口路变电站 | 35kV | 10kV万福线212开关 | 10kV万福线 | 800 | 0 | 0 | 11694.51 | 绿
2084 | 莱西市供电公司 | 龙口路变电站 | 35kV | 10kV石墨线213开关 | 10kV石墨线 | 400 | 0 | 0 | 5946.69 | 绿
2085 | 莱西市供电公司 | 龙口路变电站 | 35kV | 10kV三林线214开关 | 10kV三林线 | 800 | 0 | 0 | 11898.07 | 绿
2086 | 莱西市供电公司 | 龙口路变电站 | 35kV | 10kV琴畅线223开关 | 10kV琴畅线 | 800 | 0 | 0 | 11877.27 | 绿
2087 | 莱西市供电公司 | 龙口路变电站 | 35kV |  | 10kV珠林线 | 600 | 0 | 0 | 10173.5 | 绿
2088 | 莱西市供电公司 | 李权庄变电站 | 35kV | 10kV李权庄线222开关（新） | 10kV李权庄线 | 600 | 0 | 0 | 8864.79 | 绿
2089 | 莱西市供电公司 | 李权庄变电站 | 35kV | 10kV李企Ⅱ线223开关（新） | 10kV李企Ⅱ线 | 600 | 0 | 0 | 8960.09 | 绿
2090 | 莱西市供电公司 | 李权庄变电站 | 35kV | 10kV李企Ⅰ线213开关（新） | 10kV李企Ⅰ线 | 600 | 0 | 0 | 8994.02 | 绿
2091 | 莱西市供电公司 | 李权庄变电站 | 35kV | 10kV李埠线214开关 | 10kV李埠线 | 600 | 0 | 0 | 8921.06 | 绿
2092 | 莱西市供电公司 | 李权庄变电站 | 35kV |  | 10kV李盛线 | 600 | 0 | 0 | 8729.28 | 绿
2093 | 莱西市供电公司 | 姜山变电站 | 110kV | 10kV姜新线024开关 | 10kV姜新线 | 800 | 0 | 0 | 11765.1 | 绿
2094 | 莱西市供电公司 | 姜山变电站 | 110kV | 10kV姜旺线015开关 | 10kV姜旺线 | 800 | 0 | 0 | 12745.48 | 绿
2095 | 莱西市供电公司 | 姜山变电站 | 110kV | 10kV姜山企业线019开关 | 10kV姜山企业线 | 800 | 0 | 0 | 11756.04 | 绿
2096 | 莱西市供电公司 | 姜山变电站 | 110kV | 10kV姜瑞线016开关 | 10kV姜瑞线 | 800 | 0 | 0 | 12139.88 | 绿
2097 | 莱西市供电公司 | 姜山变电站 | 110kV | 10kV姜农线013开关 | 10kV姜农线 | 800 | 0 | 0 | 12293.09 | 绿
2098 | 莱西市供电公司 | 姜山变电站 | 110kV | 10kV姜里线014开关 | 10kV姜里线 | 800 | 0 | 0 | 11964.1 | 绿
2099 | 莱西市供电公司 | 姜山变电站 | 110kV | 10kV姜北线023开关 | 10kV姜北线 | 800 | 0 | 0 | 11973.31 | 绿
2100 | 莱西市供电公司 | 姜山变电站 | 110kV |  | 10kV姜城线 | 600 | 0 | 0 | 8729.28 | 绿
2101 | 莱西市供电公司 | 河头店变电站 | 35kV | 10kV待用Ⅶ017开关 | 10kV工业园线 | 600 | 0 | 0 | 9151.81 | 绿
2102 | 莱西市供电公司 | 河头店变电站 | 35kV | 10kV待用Ⅵ013开关 | 10kV河北线 | 600 | 0 | 0 | 8813.19 | 绿
2103 | 莱西市供电公司 | 河头店变电站 | 35kV | 10kV待用Ⅴ012开关 | 10kV河南线 | 400 | 0 | 0 | 6729.31 | 绿
2104 | 莱西市供电公司 | 河头店变电站 | 35kV |  | 10kV河中线 | 600 | 0 | 0 | 8930.58 | 绿
2105 | 莱西市供电公司 | 范家疃变电站 | 110kV | 10kV张家庄线15973开关 | 10kV张家庄线 | 600 | 0 | 0 | 9534.73 | 绿
2106 | 莱西市供电公司 | 范家疃变电站 | 110kV | 10kV杨格庄线15959开关 | 10kV杨格庄线 | 600 | 0 | 0 | 8816.52 | 绿
2107 | 莱西市供电公司 | 范家疃变电站 | 110kV | 10kV望连庄线15971开关 | 10kV望连庄线 | 600 | 0 | 0 | 8893.94 | 绿
2108 | 莱西市供电公司 | 范家疃变电站 | 110kV | 10kV省道西线15960开关 | 10kV省道西线 | 600 | 0 | 0 | 8748.56 | 绿
2109 | 莱西市供电公司 | 范家疃变电站 | 110kV | 10kV省道东线15961开关 | 10kV省道东线 | 600 | 0 | 0 | 8985.16 | 绿
2110 | 莱西市供电公司 | 范家疃变电站 | 110kV | 10kV甲瑞线15972开关 | 10kV甲瑞线 | 600 | 0 | 0 | 8957.98 | 绿
2111 | 莱西市供电公司 | 范家疃变电站 | 110kV | 10kV范早线15958开关 | 10kV范早线 | 600 | 0 | 0 | 8727.4 | 绿
2112 | 莱西市供电公司 | 范家疃变电站 | 110kV | 10kV范九线15970开关 | 10kV范九线 | 600 | 0 | 0 | 8895.68 | 绿
2113 | 莱西市供电公司 | 范家疃变电站 | 110kV |  | 10kV范联线 | 600 | 0 | 0 | 9311.41 | 绿
2114 | 莱西市供电公司 | 范家疃变电站 | 110kV |  | 10kV范东线 | 600 | 0 | 0 | 8838.03 | 绿
2115 | 莱西市供电公司 | 店埠变电站 | 110kV | 10kV店黄线236开关 | 10kV店黄线 | 600 | 0 | 0 | 8796.89 | 绿
2116 | 莱西市供电公司 | 店埠变电站 | 110kV | 10kV店河线234开关 | 10kV店河线 | 600 | 0 | 0 | 8944.52 | 绿
2117 | 莱西市供电公司 | 店埠变电站 | 110kV | 10kV店航线235开关 | 10kV店航线 | 600 | 0 | 0 | 8978.79 | 绿
2118 | 莱西市供电公司 | 店埠变电站 | 110kV | 10kV店埠企业Ⅱ线240开关 | 10kV店埠企业Ⅱ线 | 600 | 0 | 0 | 9228.12 | 绿
2119 | 莱西市供电公司 | 店埠变电站 | 110kV | 10kV店埠企业Ⅰ线238开关 | 10kV店埠企业Ⅰ线 | 600 | 0 | 0 | 9611.73 | 绿
2120 | 莱西市供电公司 | 昌阳变电站 | 35kV | 10kV昌西线212断路器 | 10kV昌西线 | 600 | 0 | 0 | 8754.92 | 绿
2121 | 莱西市供电公司 | 昌阳变电站 | 35kV | 10kV昌东线221断路器 | 10kV昌东线 | 600 | 0 | 0 | 8799.66 | 绿
2122 | 莱西市供电公司 | 北全变电站 | 110kV | 10kV盛达线15757开关 | 10kV盛达线 | 500 | 0 | 0 | 7370.24 | 绿
2123 | 莱西市供电公司 | 北全变电站 | 110kV | 10kV全众线15759开关 | 10kV全众线 | 500 | 0 | 0 | 7389.5 | 绿
2124 | 莱西市供电公司 | 北全变电站 | 110kV | 10kV全张线15762开关 | 10kV全张线 | 500 | 0 | 0 | 7439.53 | 绿
2125 | 莱西市供电公司 | 北全变电站 | 110kV | 10kV全瑞线15764开关 | 10kV全瑞线 | 600 | 0 | 0 | 8813.19 | 绿
2126 | 莱西市供电公司 | 北全变电站 | 110kV | 10kV全企Ⅰ线15755开关 | 10kV全企Ⅰ线 | 500 | 0 | 0 | 7282.47 | 绿
2127 | 莱西市供电公司 | 北全变电站 | 110kV | 10kV全李线15766开关 | 10kV全李线 | 500 | 0 | 0 | 7473.85 | 绿
2128 | 莱西市供电公司 | 北全变电站 | 110kV | 10kV全河线15767开关 | 10kV全河线 | 500 | 0 | 0 | 7527.83 | 绿
2129 | 莱西市供电公司 | 北全变电站 | 110kV | 10kV全城线15763开关 | 10kV全城线 | 500 | 0 | 0 | 7285.13 | 绿
2130 | 莱西市供电公司 | 北全变电站 | 110kV | 10kV全北线15765开关 | 10kV全北线 | 600 | 0 | 0 | 8742.01 | 绿
2131 | 莱西市供电公司 | 北全变电站 | 110kV | 10kV高科线15756开关 | 10kV高科线 | 400 | 0 | 0 | 6183.11 | 绿
2132 | 莱西市供电公司 | 北全变电站 | 110kV |  | 10kV全明线 | 600 | 0 | 0 | 8831.67 | 绿
2133 | 胶州市供电公司 | 朱戈变电站 | 35kV | 10kV朱工线2222开关 | 10kV朱工线 | 400 | 0 | 0 | 5898.08 | 绿
2134 | 胶州市供电公司 | 朱戈变电站 | 35kV | 10kV王家线2217开关 | 10kV王家线 | 553 | 0 | 0 | 7944.09 | 绿
2135 | 胶州市供电公司 | 朱戈变电站 | 35kV | 10kV世源线2216开关 | 10kV世原线 | 553 | 0 | 0 | 7541.86 | 黄
2136 | 胶州市供电公司 | 朱戈变电站 | 35kV | 10kV青泉线2226开关 | 10kV青泉线 | 403 | 0 | 0 | 5978.83 | 绿
2137 | 胶州市供电公司 | 朱戈变电站 | 35kV | 10kV矿泉线2211开关 | 10kV矿泉线 | 445 | 0 | 0 | 6698.45 | 绿
2138 | 胶州市供电公司 | 朱戈变电站 | 35kV | 10kV东杭线2221开关 | 10kV东杭线 | 553 | 0 | 0 | 8190.61 | 绿
2139 | 胶州市供电公司 | 朱戈变电站 | 35kV | 10kV 朱戈线2363开关 | 10kV朱戈线 | 400 | 0 | 0 | 5623.58 | 绿
2140 | 胶州市供电公司 | 中云变电站 | 110kV | 辛置线1073开关 | 10kV辛置线 | 487 | 0 | 0 | 6811.14 | 绿
2141 | 胶州市供电公司 | 中云变电站 | 110kV | 10kV中仁线1128开关 | 10kV中仁线 | 500 | 0 | 0 | 7788.7 | 绿
2142 | 胶州市供电公司 | 中云变电站 | 110kV | 10kV中海线23107开关 | 10kV中海线 | 400 | 0 | 0 | 5910.45 | 绿
2143 | 胶州市供电公司 | 中云变电站 | 110kV | 10kV正德线1118开关 | 10kV正德线 | 420 | 0 | 0 | 6528.77 | 绿
2144 | 胶州市供电公司 | 中云变电站 | 110kV | 10kV永吉线1124开关 | 10kV永吉线 | 403 | 0 | 0 | 5928.08 | 绿
2145 | 胶州市供电公司 | 中云变电站 | 110kV | 10kV新奥线1117开关 | 10kV新奥线 | 500 | 0 | 0 | 7796.7 | 绿
2146 | 胶州市供电公司 | 中云变电站 | 110kV | 10kV西湖线1115开关 | 10kV西湖线 | 403 | 0 | 0 | 5951.19 | 绿
2147 | 胶州市供电公司 | 中云变电站 | 110kV | 10kV童心线1116开关 | 10kV童心线 | 600 | 0 | 0 | 8641.44 | 绿
2148 | 胶州市供电公司 | 中云变电站 | 110kV | 10kV燃气线1114开关 | 10kV燃气线 | 403 | 0 | 0 | 6142.87 | 绿
2149 | 胶州市供电公司 | 中云变电站 | 110kV | 10kV青林线1119开关 | 10kV青林线 | 445 | 0 | 0 | 6828.66 | 绿
2150 | 胶州市供电公司 | 中云变电站 | 110kV | 10kV付家线1127开关 | 10kV付家线 | 420 | 0 | 0 | 6091.14 | 绿
2151 | 胶州市供电公司 | 中云变电站 | 110kV |  | 10kV上城线 | 600 | 0 | 0 | 8910.41 | 绿
2152 | 胶州市供电公司 | 长江路变电站 | 110kV | 10kV江院线16268开关 | 10kV江院线 | 600 | 0 | 0 | 8920.96 | 绿
2153 | 胶州市供电公司 | 长江路变电站 | 110kV | 10kV江学乙线16280开关 | 10kV江学乙线 | 600 | 0 | 0 | 9304.32 | 绿
2154 | 胶州市供电公司 | 长江路变电站 | 110kV | 10kV江学甲线16267开关 | 10kV江学甲线 | 600 | 0 | 0 | 9530.56 | 绿
2155 | 胶州市供电公司 | 长江路变电站 | 110kV | 10kV江新线16282开关 | 10kV江新线 | 400 | 0 | 0 | 5993.2 | 绿
2156 | 胶州市供电公司 | 长江路变电站 | 110kV | 10kV江锐线16277开关 | 10kV江锐线 | 600 | 0 | 0 | 8844.94 | 绿
2157 | 胶州市供电公司 | 长江路变电站 | 110kV | 10kV江荣乙线16279开关 | 10kV江荣乙线 | 482 | 0 | 0 | 7037.44 | 绿
2158 | 胶州市供电公司 | 长江路变电站 | 110kV | 10kV江荣甲线16266开关 | 10kV江荣甲线 | 482 | 0 | 0 | 7221.84 | 绿
2159 | 胶州市供电公司 | 长江路变电站 | 110kV | 10kV江国线16276开关 | 10kV江国线 | 600 | 0 | 0 | 8751.29 | 绿
2160 | 胶州市供电公司 | 长江路变电站 | 110kV | 10kV江德线16281开关 | 10kV江德线 | 553 | 0 | 0 | 8268.81 | 绿
2161 | 胶州市供电公司 | 长江路变电站 | 110kV | 10kV江达线16269开关 | 10kV江达线 | 523 | 0 | 0 | 7728.14 | 绿
2162 | 胶州市供电公司 | 长江路变电站 | 110kV | 10kV江北线16270开关 | 10kV江北线 | 400 | 0 | 0 | 6209.06 | 绿
2163 | 胶州市供电公司 | 长江路变电站 | 110kV |  | 10kV江龙线 | 600 | 0 | 0 | 8886.59 | 绿
2164 | 胶州市供电公司 | 长江路变电站 | 110kV |  | 10kV江桂乙线 | 523 | 0 | 0 | 7663.58 | 绿
2165 | 胶州市供电公司 | 长江路变电站 | 110kV |  | 10kV江桂甲线 | 523 | 0 | 0 | 8279.72 | 绿
2166 | 胶州市供电公司 | 长江路变电站 | 110kV |  | 10kV江云线 | 482 | 0 | 0 | 7132.55 | 绿
2167 | 胶州市供电公司 | 张应变电站 | 110kV | 10kV赵家线1415开关 | 10kV赵家线 | 210 | 0 | 0 | 3060.68 | 绿
2168 | 胶州市供电公司 | 张应变电站 | 110kV | 10kV孟慈线1418开关 | 10kV孟慈线 | 403 | 0 | 0 | 4355.63 | 黄
2169 | 胶州市供电公司 | 张应变电站 | 110kV | 10kV梁家线1420开关 | 10kV梁家线 | 403 | 0 | 0 | 5997.74 | 绿
2170 | 胶州市供电公司 | 张应变电站 | 110kV | 10kV河崖线1411开关 | 10kV河崖线 | 265 | 0 | 0 | 4026.98 | 绿
2171 | 胶州市供电公司 | 张应变电站 | 110kV | 10kV河流线6255开关 | 10kV河流线 | 600 | 0 | 0 | 8589.24 | 绿
2172 | 胶州市供电公司 | 张应变电站 | 110kV |  | 10kV黄家乙线 | 600 | 0 | 0 | 8729.28 | 绿
2173 | 胶州市供电公司 | 张应变电站 | 110kV |  | 10kV黄家甲线 | 600 | 0 | 0 | 8729.28 | 绿
2174 | 胶州市供电公司 | 张家屯变电站 | 35kV | 10kV牛沟线1719开关 | 10kV牛沟线 | 523 | 0 | 0 | 7596.92 | 绿
2175 | 胶州市供电公司 | 张家屯变电站 | 35kV | 10kV苗家线1720开关 | 10kV苗家线 | 403 | 0 | 0 | 5939.67 | 绿
2176 | 胶州市供电公司 | 张家屯变电站 | 35kV | 10kV减机线1716开关 | 10kV减机线 | 403 | 0 | 0 | 5738.45 | 绿
2177 | 胶州市供电公司 | 张家屯变电站 | 35kV | 10kV胡家线1721开关 | 10kV胡家线 | 403 | 0 | 0 | 5815.3 | 绿
2178 | 胶州市供电公司 | 张家屯变电站 | 35kV | 10kV白果线1713开关 | 10kV白果线 | 400 | 0 | 0 | 5469.38 | 黄
2179 | 胶州市供电公司 | 云溪变电站 | 110kV | 10kV云乙线16368开关 | 10kV云乙线 | 553 | 0 | 0 | 7607.24 | 黄
2180 | 胶州市供电公司 | 云溪变电站 | 110kV | 10kV云晓线16348开关 | 10kV云晓线 | 553 | 0 | 0 | 8874.58 | 绿
2181 | 胶州市供电公司 | 云溪变电站 | 110kV | 10kV云尚线16347开关 | 10kV云尚线 | 553 | 0 | 0 | 8725.64 | 绿
2182 | 胶州市供电公司 | 云溪变电站 | 110kV | 10kV云利线16351开关 | 10kV云利线 | 553 | 0 | 0 | 8180.06 | 绿
2183 | 胶州市供电公司 | 云溪变电站 | 110kV | 10kV云空线16363开关 | 10kV云空线 | 553 | 0 | 0 | 8223.71 | 绿
2184 | 胶州市供电公司 | 云溪变电站 | 110kV | 10kV云胶线16360开关 | 10kV云胶线 | 553 | 0 | 0 | 8295.69 | 绿
2185 | 胶州市供电公司 | 云溪变电站 | 110kV | 10kV云集线16361开关 | 10kV云集线 | 553 | 0 | 0 | 8572.88 | 绿
2186 | 胶州市供电公司 | 云溪变电站 | 110kV | 10kV云河线16359开关 | 10kV云河线 | 553 | 0 | 0 | 9052.99 | 绿
2187 | 胶州市供电公司 | 云溪变电站 | 110kV | 10kV云工南线16346开关 | 10kV云工南线 | 553 | 0 | 0 | 8158.24 | 绿
2188 | 胶州市供电公司 | 云溪变电站 | 110kV | 10kV云工北线16364开关 | 10kV云工北线 | 553 | 0 | 0 | 8201.89 | 绿
2189 | 胶州市供电公司 | 云溪变电站 | 110kV | 10kV云福线16362开关 | 10kV云福线 | 403 | 0 | 0 | 6434.21 | 绿
2190 | 胶州市供电公司 | 云溪变电站 | 110kV | 10kV云尔线16349开关 | 10kV云尔线 | 553 | 0 | 0 | 8136.42 | 绿
2191 | 胶州市供电公司 | 云溪变电站 | 110kV | 10kV云昌线16350开关 | 10kV云昌线 | 553 | 0 | 0 | 8529.23 | 绿
2192 | 胶州市供电公司 | 云溪变电站 | 110kV | 10kV待用X16369开关 | 10kV云石乙线 | 553 | 0 | 0 | 7693.53 | 绿
2193 | 胶州市供电公司 | 云溪变电站 | 110kV | 10kV待用VI16345开关 | 10kV云石甲线 | 553 | 0 | 0 | 7790.62 | 绿
2194 | 胶州市供电公司 | 云溪变电站 | 110kV |  | 10kV云禧甲线 | 523 | 0 | 0 | 7827.25 | 绿
2195 | 胶州市供电公司 | 云溪变电站 | 110kV |  | 10kV云禧乙线 | 523 | 0 | 0 | 7652.67 | 绿
2196 | 胶州市供电公司 | 苑戈庄变电站 | 35kV | 10kV苑庄线2622手车开关 | 10kV苑庄线 | 400 | 0 | 0 | 5719.86 | 绿
2197 | 胶州市供电公司 | 苑戈庄变电站 | 35kV | 10kV宋庄线2623手车开关 | 10kV宋庄线 | 400 | 0 | 0 | 6001.38 | 绿
2198 | 胶州市供电公司 | 苑戈庄变电站 | 35kV | 10kV刘庄线2617手车开关 | 10kV刘庄线 | 400 | 0 | 0 | 5893.97 | 绿
2199 | 胶州市供电公司 | 苑戈庄变电站 | 35kV | 10kV福进线2618手车开关 | 10kV福进线 | 400 | 0 | 0 | 4323.45 | 黄
2200 | 胶州市供电公司 | 营房变电站 | 35kV | 10kV营房线1319手车开关 | 10kV营房线 | 400 | 0 | 0 | 5736.74 | 绿
2201 | 胶州市供电公司 | 营房变电站 | 35kV | 10kV虾场线1323手车开关 | 10kV虾场线 | 400 | 0 | 0 | 5875.35 | 绿
2202 | 胶州市供电公司 | 营房变电站 | 35kV | 10kV盛福线1322手车开关 | 10kV盛福线 | 400 | 0 | 0 | 6311.63 | 绿
2203 | 胶州市供电公司 | 营房变电站 | 35kV | 10kV青福线1314手车开关 | 10kV青福线 | 400 | 0 | 0 | 6543.87 | 绿
2204 | 胶州市供电公司 | 营房变电站 | 35kV | 10kV环海线1316手车开关 | 10kV环海线 | 200 | 0 | 0 | 2955.77 | 绿
2205 | 胶州市供电公司 | 营房变电站 | 35kV | 10kV海庄线1317手车开关 | 10kV海庄线 | 403 | 0 | 0 | 5902.82 | 绿
2206 | 胶州市供电公司 | 营房变电站 | 35kV | 10kV纺机线1577开关 | 10kV纺机线 | 400 | 0 | 0 | 5902.81 | 绿
2207 | 胶州市供电公司 | 洋河变电站 | 35kV | 10kV坦城线717开关 | 10kV坦城线 | 400 | 0 | 0 | 5128.21 | 黄
2208 | 胶州市供电公司 | 洋河变电站 | 35kV | 10kV山洲线724开关 | 10kV山洲线 | 210 | 0 | 0 | 2818.96 | 黄
2209 | 胶州市供电公司 | 洋河变电站 | 35kV | 10kV杜村线721开关 | 10kV杜村线 | 400 | 0 | 0 | 5917.23 | 绿
2210 | 胶州市供电公司 | 洋河变电站 | 35kV | 10kV澄海线720开关 | 10kV澄海线 | 400 | 0 | 0 | 5693.23 | 绿
2211 | 胶州市供电公司 | 洋河变电站 | 35kV | 10kV泊子线6862开关 | 10kV泊子线 | 400 | 0 | 0 | 5871.14 | 绿
2212 | 胶州市供电公司 | 洋河变电站 | 35kV | 10kV泵站线713开关 | 10kV泵站线 | 400 | 0 | 0 | 5819.52 | 绿
2213 | 胶州市供电公司 | 洋河变电站 | 35kV | 10kV艾山线715开关 | 10kV艾山线 | 400 | 0 | 0 | 5861.71 | 绿
2214 | 胶州市供电公司 | 扬州路变电站 | 35kV | 10kV振华线18253开关 | 10kV振华线 | 400 | 0 | 0 | 5899.84 | 绿
2215 | 胶州市供电公司 | 扬州路变电站 | 35kV | 10kV辛庄线1622开关 | 10kV辛庄线 | 403 | 0 | 0 | 6005.02 | 绿
2216 | 胶州市供电公司 | 扬州路变电站 | 35kV | 10kV南兰线1616开关 | 10kV南兰线 | 403 | 0 | 0 | 6449.57 | 绿
2217 | 胶州市供电公司 | 扬州路变电站 | 35kV | 10kV南广线1617开关 | 10kV南广线 | 400 | 0 | 0 | 6127.23 | 绿
2218 | 胶州市供电公司 | 扬州路变电站 | 35kV | 10kV南常线1619开关 | 10kV南常线 | 400 | 0 | 0 | 6154.14 | 绿
2219 | 胶州市供电公司 | 扬州路变电站 | 35kV | 10kV纺织线1612开关 | 10kV纺织线 | 400 | 0 | 0 | 5921.33 | 绿
2220 | 胶州市供电公司 | 扬州路变电站 | 35kV | 10kV丁家线1614开关 | 10kV丁家线 | 403 | 0 | 0 | 5901.52 | 绿
2221 | 胶州市供电公司 | 亭兰变电站 | 110kV |  | 10kV亭沙线 | 600 | 0 | 0 | 9636.12 | 绿
2222 | 胶州市供电公司 | 亭兰变电站 | 110kV |  | 10kV亭源线 | 600 | 0 | 0 | 8898.8 | 绿
2223 | 胶州市供电公司 | 泰州变电站 | 110kV | 10kV泰元线16743手车开关 | 10kV泰元线 | 403 | 0 | 0 | 5989.01 | 绿
2224 | 胶州市供电公司 | 泰州变电站 | 110kV | 10kV泰仁线16745手车开关 | 10kV泰仁线 | 553 | 0 | 0 | 7770.67 | 绿
2225 | 胶州市供电公司 | 泰州变电站 | 110kV | 10kV泰柳线16759手车开关 | 10kV泰柳线 | 553 | 0 | 0 | 8136.42 | 绿
2226 | 胶州市供电公司 | 泰州变电站 | 110kV | 10kV泰兰线16744手车开关 | 10kV泰兰线 | 403 | 0 | 0 | 6787.85 | 绿
2227 | 胶州市供电公司 | 泰州变电站 | 110kV | 10kV泰湖线16758手车开关 | 10kV泰湖线 | 553 | 0 | 0 | 9030.18 | 绿
2228 | 胶州市供电公司 | 泰州变电站 | 110kV | 10kV泰奥线16757手车开关 | 10kV泰奥线 | 403 | 0 | 0 | 5954.1 | 绿
2229 | 胶州市供电公司 | 泰州变电站 | 110kV | 10kV待用ⅩⅨ线16763手车开关 | 10kV泰胶线 | 403 | 0 | 0 | 6469.84 | 绿
2230 | 胶州市供电公司 | 泰州变电站 | 110kV | 10kV待用ⅩⅧ线16762手车开关 | 10kV泰润乙线 | 600 | 0 | 0 | 8963.15 | 绿
2231 | 胶州市供电公司 | 泰州变电站 | 110kV | 10kV待用ⅩⅦ线16761手车开关 | 10kV泰昌线 | 300 | 0 | 0 | 4455.57 | 绿
2232 | 胶州市供电公司 | 泰州变电站 | 110kV | 10kV待用ⅩⅥ线16760手车开关 | 10kV泰埠线 | 403 | 0 | 0 | 6313.63 | 绿
2233 | 胶州市供电公司 | 泰州变电站 | 110kV | 10kV待用Ⅵ16748手车开关 | 10kV泰金线 | 403 | 0 | 0 | 5886.08 | 绿
2234 | 胶州市供电公司 | 泰州变电站 | 110kV | 10kV待用Ⅴ16747手车开关 | 10kV泰润甲线 | 600 | 0 | 0 | 8989.16 | 绿
2235 | 胶州市供电公司 | 泰州变电站 | 110kV | 10kV待用Ⅳ16746手车开关 | 10kV泰华线 | 445 | 0 | 0 | 6541.69 | 绿
2236 | 胶州市供电公司 | 泰州变电站 | 110kV |  | 10kV泰城线 | 600 | 0 | 0 | 8729.28 | 绿
2237 | 胶州市供电公司 | 泰州变电站 | 110kV |  | 10kV泰杨乙线 | 600 | 0 | 0 | 10010.3 | 绿
2238 | 胶州市供电公司 | 泰州变电站 | 110kV |  | 10kV泰杨甲线 | 600 | 0 | 0 | 10010.3 | 绿
2239 | 胶州市供电公司 | 泰州变电站 | 110kV |  | 10kV泰信甲线 | 600 | 0 | 0 | 8729.28 | 绿
2240 | 胶州市供电公司 | 胜利变电站 | 35kV | 西庄线613手车开关 | 10kV西庄线 | 400 | 0 | 0 | 6247.25 | 绿
2241 | 胶州市供电公司 | 胜利变电站 | 35kV | 南晓线615手车开关 | 10kV南晓线 | 400 | 0 | 0 | 6780.34 | 绿
2242 | 胶州市供电公司 | 胜利变电站 | 35kV | 南屯线624手车开关 | 10kV南屯线 | 400 | 0 | 0 | 6676.44 | 绿
2243 | 胶州市供电公司 | 胜利变电站 | 35kV | 南胶线619手车开关 | 10kV南胶线 | 553 | 0 | 0 | 8173.75 | 绿
2244 | 胶州市供电公司 | 胜利变电站 | 35kV | 南杭线620手车开关 | 10kV南杭线 | 400 | 0 | 0 | 6161.42 | 绿
2245 | 胶州市供电公司 | 胜利变电站 | 35kV | 南海线614手车开关 | 10kV南海线 | 400 | 0 | 0 | 5825.34 | 绿
2246 | 胶州市供电公司 | 胜利变电站 | 35kV | 10kV南岭线622手车开关 | 10kV南岭线 | 400 | 0 | 0 | 6135.23 | 绿
2247 | 胶州市供电公司 | 胜利变电站 | 35kV |  | 10kV南医线 | 600 | 0 | 0 | 10010.3 | 绿
2248 | 胶州市供电公司 | 胜利变电站 | 35kV |  | 10kV南南线 | 600 | 0 | 0 | 10010.3 | 绿
2249 | 胶州市供电公司 | 少海变电站 | 110kV | 少阳线16451开关 | 10kV少阳线 | 485 | 0 | 0 | 7361.69 | 绿
2250 | 胶州市供电公司 | 少海变电站 | 110kV | 少商线16463开关 | 10kV少商线 | 553 | 0 | 0 | 8765.65 | 绿
2251 | 胶州市供电公司 | 少海变电站 | 110kV | 少湖乙线16459开关 | 10kV少湖乙线 | 600 | 0 | 0 | 10010.3 | 绿
2252 | 胶州市供电公司 | 少海变电站 | 110kV | 少湖甲线16450开关 | 10kV少湖甲线 | 600 | 0 | 0 | 10010.3 | 绿
2253 | 胶州市供电公司 | 少海变电站 | 110kV | 备用8线16447开关 | 10kV少北甲线 | 600 | 0 | 0 | 8794.75 | 绿
2254 | 胶州市供电公司 | 少海变电站 | 110kV | 备用7线16446开关 | 10kV少杭线 | 553 | 0 | 0 | 8525.6 | 绿
2255 | 胶州市供电公司 | 少海变电站 | 110kV | 备用19线16468开关 | 10kV少洲线 | 600 | 0 | 0 | 8816.57 | 绿
2256 | 胶州市供电公司 | 少海变电站 | 110kV | 备用18线16464开关 | 10kV少医线 | 435 | 0 | 0 | 7288.95 | 绿
2257 | 胶州市供电公司 | 少海变电站 | 110kV | 备用16线16462开关 | 10kV少北乙线 | 600 | 0 | 0 | 8860.22 | 绿
2258 | 胶州市供电公司 | 少海变电站 | 110kV | 10kV少中线16461开关 | 10kV少中线 | 485 | 0 | 0 | 7252.58 | 绿
2259 | 胶州市供电公司 | 少海变电站 | 110kV | 10kV少工线16448开关 | 10kV少工线 | 485 | 0 | 0 | 7427.16 | 绿
2260 | 胶州市供电公司 | 少海变电站 | 110kV |  | 10kV少府线 | 600 | 0 | 0 | 10010.3 | 绿
2261 | 胶州市供电公司 | 三里河变电站 | 110kV |  | 10kV三德线 | 600 | 0 | 0 | 8729.28 | 绿
2262 | 胶州市供电公司 | 三里河变电站 | 110kV |  | 10kV三丁线 | 600 | 0 | 0 | 8729.28 | 绿
2263 | 胶州市供电公司 | 如意变电站 | 110kV |  | 10kV如庄线 | 600 | 0 | 0 | 8601.36 | 绿
2264 | 胶州市供电公司 | 如意变电站 | 110kV |  | 10kV幼专甲线 | 600 | 0 | 0 | 8729.28 | 绿
2265 | 胶州市供电公司 | 如意变电站 | 110kV |  | 10kV如素线 | 600 | 0 | 0 | 10010.3 | 绿
2266 | 胶州市供电公司 | 如意变电站 | 110kV |  | 10kV如北乙线 | 600 | 0 | 0 | 8729.28 | 绿
2267 | 胶州市供电公司 | 如意变电站 | 110kV |  | 10kV幼专乙线 | 600 | 0 | 0 | 8729.28 | 绿
2268 | 胶州市供电公司 | 如意变电站 | 110kV |  | 10kV如国线 | 600 | 0 | 0 | 8729.28 | 绿
2269 | 胶州市供电公司 | 如意变电站 | 110kV |  | 10kV如合线 | 600 | 0 | 0 | 10010.3 | 绿
2270 | 胶州市供电公司 | 如意变电站 | 110kV |  | 10kV如元线 | 600 | 0 | 0 | 10010.3 | 绿
2271 | 胶州市供电公司 | 如意变电站 | 110kV |  | 10kV如达线 | 600 | 0 | 0 | 8729.28 | 绿
2272 | 胶州市供电公司 | 如意变电站 | 110kV |  | 10kV如纺线 | 600 | 0 | 0 | 10010.3 | 绿
2273 | 胶州市供电公司 | 如意变电站 | 110kV |  | 10kV如综线 | 600 | 0 | 0 | 10010.3 | 绿
2274 | 胶州市供电公司 | 泉州路变电站 | 110kV | 大明线6572断路器 | 10kV大明线 | 487 | 0 | 0 | 7238.76 | 绿
2275 | 胶州市供电公司 | 泉州路变电站 | 110kV | 10kV正信线2013手车开关 | 10kV正信线 | 403 | 0 | 0 | 5990.47 | 绿
2276 | 胶州市供电公司 | 泉州路变电站 | 110kV | 10kV水岸线2028手车开关 | 10kV水岸线 | 403 | 0 | 0 | 6354.19 | 绿
2277 | 胶州市供电公司 | 泉州路变电站 | 110kV | 10kV神州线2011断路器 | 10kV泉湖甲线 | 500 | 0 | 0 | 7819.98 | 绿
2278 | 胶州市供电公司 | 泉州路变电站 | 110kV | 10kV康原线2017手车开关 | 10kV康原线 | 403 | 0 | 0 | 5972.28 | 绿
2279 | 胶州市供电公司 | 泉州路变电站 | 110kV | 10kV华腾线2021手车开关 | 10kV华腾线 | 403 | 0 | 0 | 6135.96 | 绿
2280 | 胶州市供电公司 | 泉州路变电站 | 110kV | 10kV华联线2025手车开关 | 10kV华联线 | 403 | 0 | 0 | 6299.63 | 绿
2281 | 胶州市供电公司 | 泉州路变电站 | 110kV | 10kV杭萧线2016手车开关 | 10kV杭萧线 | 403 | 0 | 0 | 5954.1 | 绿
2282 | 胶州市供电公司 | 泉州路变电站 | 110kV | 10kV海空乙线2026手车开关 | 10kV泉湖乙线 | 500 | 0 | 0 | 7710.86 | 绿
2283 | 胶州市供电公司 | 泉州路变电站 | 110kV | 10kV海空甲线2018手车开关 | 10kV海空甲线 | 403 | 0 | 0 | 5990.47 | 绿
2284 | 胶州市供电公司 | 泉州路变电站 | 110kV | 10kV东湖线2016手车开关 | 10kV东湖线 | 403 | 0 | 0 | 6808.84 | 绿
2285 | 胶州市供电公司 | 泉州路变电站 | 110kV | 10kV待用Ⅲ2024手车开关 | 10kV泉机乙线 | 482 | 0 | 0 | 7103.45 | 绿
2286 | 胶州市供电公司 | 泉州路变电站 | 110kV | 10kV待用Ⅱ2015手车开关 | 10kV泉中甲线 | 500 | 0 | 0 | 8092.77 | 绿
2287 | 胶州市供电公司 | 泉州路变电站 | 110kV | 10kV待用Ⅰ2012手车开关 | 10kV泉机甲线 | 482 | 0 | 0 | 7412.61 | 绿
2288 | 胶州市供电公司 | 铺集变电站 | 110kV | 10kV中科线16649手车开关 | 10kV中科线 | 553 | 0 | 0 | 5826.16 | 黄
2289 | 胶州市供电公司 | 铺集变电站 | 110kV | 10kV刑家线16663手车开关 | 10kV邢家线 | 553 | 0 | 0 | 8169.5 | 绿
2290 | 胶州市供电公司 | 铺集变电站 | 110kV | 10kV小庄线16664手车开关 | 10kV小庄线 | 403 | 0 | 0 | 5227.73 | 黄
2291 | 胶州市供电公司 | 铺集变电站 | 110kV | 10kV沙河线16645手车开关 | 10kV沙河线 | 403 | 0 | 0 | 5476.35 | 黄
2292 | 胶州市供电公司 | 铺集变电站 | 110kV | 10kV铺集线16661开关 | 10kV铺集线 | 403 | 0 | 0 | 5985.37 | 绿
2293 | 胶州市供电公司 | 铺集变电站 | 110kV | 10kV彭家线16647开关 | 10kV彭家线 | 553 | 0 | 0 | 7176.82 | 黄
2294 | 胶州市供电公司 | 铺集变电站 | 110kV | 10kV巩家线16650开关 | 10kV巩家线 | 553 | 0 | 0 | 8308.82 | 绿
2295 | 胶州市供电公司 | 铺集变电站 | 110kV | 10kV高家庄线2353开关 | 10kV高家庄线 | 403 | 0 | 0 | 5842.61 | 绿
2296 | 胶州市供电公司 | 铺集变电站 | 110kV | 10kV二中线6657开关新 | 10kV二中线 | 600 | 0 | 0 | 8787.35 | 绿
2297 | 胶州市供电公司 | 铺集变电站 | 110kV |  | 10kV铺庄线 | 600 | 0 | 0 | 8852.38 | 绿
2298 | 胶州市供电公司 | 铺集变电站 | 110kV |  | 10kV铺中线 | 600 | 0 | 0 | 8620.57 | 绿
2299 | 胶州市供电公司 | 南郊变电站 | 110kV | 10kV学院线2520开关 | 10kV学院线 | 365 | 0 | 0 | 5925 | 绿
2300 | 胶州市供电公司 | 南郊变电站 | 110kV | 10kV新城线31664断路器 | 10kV新城线 | 600 | 0 | 0 | 8844.4 | 绿
2301 | 胶州市供电公司 | 南郊变电站 | 110kV | 10kV水库线2522开关 | 10kV水库线 | 403 | 0 | 0 | 5954.1 | 绿
2302 | 胶州市供电公司 | 南郊变电站 | 110kV | 10kV书香线2519开关 | 10kV书香线 | 600 | 0 | 0 | 9060.27 | 绿
2303 | 胶州市供电公司 | 南郊变电站 | 110kV | 10kV南园线08开关 | 10kV南园线 | 550 | 0 | 0 | 8049.85 | 绿
2304 | 胶州市供电公司 | 南郊变电站 | 110kV | 10kV匡家线2511开关 | 10kV匡家线 | 400 | 0 | 0 | 6149.5 | 绿
2305 | 胶州市供电公司 | 南郊变电站 | 110kV | 10kV景苑线2518开关 | 10kV景苑线 | 400 | 0 | 0 | 6630.62 | 绿
2306 | 胶州市供电公司 | 南郊变电站 | 110kV | 10kV骄凤线2514开关 | 10kV骄凤线 | 400 | 0 | 0 | 6805.2 | 绿
2307 | 胶州市供电公司 | 南郊变电站 | 110kV | 10kV机关线1552开关 | 10kV机关线 | 400 | 0 | 0 | 6717.91 | 绿
2308 | 胶州市供电公司 | 南郊变电站 | 110kV | 10kV华龙线18175开关 | 10kV华龙线 | 403 | 0 | 0 | 6499.68 | 绿
2309 | 胶州市供电公司 | 南郊变电站 | 110kV | 10kV福生线2510开关 | 10kV福生线 | 403 | 0 | 0 | 6499.68 | 绿
2310 | 胶州市供电公司 | 里岔变电站 | 35kV | 10kV谭家线01058开关 | 10kV谭家线 | 400 | 0 | 0 | 5635.98 | 绿
2311 | 胶州市供电公司 | 里岔变电站 | 35kV | 10kV刘节线01062开关 | 10kV刘节线 | 403 | 0 | 0 | 5513.57 | 黄
2312 | 胶州市供电公司 | 里岔变电站 | 35kV | 10kV良乡线01054开关 | 10kV良乡线 | 400 | 0 | 0 | 5145.82 | 黄
2313 | 胶州市供电公司 | 里岔变电站 | 35kV | 10kV里岔线01063开关 | 10kV里岔线 | 400 | 0 | 0 | 5967.78 | 绿
2314 | 胶州市供电公司 | 里岔变电站 | 35kV | 10kV机化线01057开关 | 10kV机化线 | 400 | 0 | 0 | 5922.04 | 绿
2315 | 胶州市供电公司 | 里岔变电站 | 35kV | 10kV华新线01061开关 | 10kV华新线 | 553 | 0 | 0 | 9067.54 | 绿
2316 | 胶州市供电公司 | 蓝村变电站 | 110kV |  | 10kV蓝疃线 | 600 | 0 | 0 | 10010.3 | 绿
2317 | 胶州市供电公司 | 蓝村变电站 | 110kV |  | 10kV蓝京线 | 600 | 0 | 0 | 10010.3 | 绿
2318 | 胶州市供电公司 | 九龙变电站 | 35kV | 10kV双岭线323手车开关 | 10kV双岭线 | 400 | 0 | 0 | 5932.38 | 绿
2319 | 胶州市供电公司 | 九龙变电站 | 35kV | 10kV三园线317手车开关 | 10kV三园线 | 400 | 0 | 0 | 5004.47 | 黄
2320 | 胶州市供电公司 | 九龙变电站 | 35kV | 10kV亲和线312手车开关 | 10kV亲和线 | 400 | 0 | 0 | 5779.35 | 绿
2321 | 胶州市供电公司 | 九龙变电站 | 35kV | 10kV农场线25141开关 | 10kV农场线 | 400 | 0 | 0 | 5413.78 | 黄
2322 | 胶州市供电公司 | 九龙变电站 | 35kV | 10kV闹埠线327开关 | 10kV闹埠线 | 600 | 0 | 0 | 8729.28 | 绿
2323 | 胶州市供电公司 | 九龙变电站 | 35kV | 10kV九辛线322手车开关 | 10kV九辛线 | 400 | 0 | 0 | 4748.88 | 黄
2324 | 胶州市供电公司 | 九龙变电站 | 35kV | 10kV九龙线311手车开关 | 10kV九龙线 | 400 | 0 | 0 | 5040.83 | 黄
2325 | 胶州市供电公司 | 九龙变电站 | 35kV | 10kV精铸线314手车开关 | 10kV精铸线 | 400 | 0 | 0 | 5597.04 | 绿
2326 | 胶州市供电公司 | 九龙变电站 | 35kV | 10kV化工线326开关 | 10kV化工线 | 600 | 0 | 0 | 8729.28 | 绿
2327 | 胶州市供电公司 | 九龙变电站 | 35kV |  | 10kV待用Ⅰ | 400 | 0 | 0 | 5248.16 | 黄
2328 | 胶州市供电公司 | 九龙变电站 | 35kV |  | 10kV待用II线 | 400 | 0 | 0 | 5910.45 | 绿
2329 | 胶州市供电公司 | 胶西变电站 | 110kV | 10kV祝村线16165开关 | 10kV祝村线 | 400 | 0 | 0 | 5537.86 | 黄
2330 | 胶州市供电公司 | 胶西变电站 | 110kV | 10kV帅一线16178开关 | 10kV帅一线 | 553 | 0 | 0 | 7975.87 | 绿
2331 | 胶州市供电公司 | 胶西变电站 | 110kV | 10kV胜利线04开关 | 10kV胜利线 | 400 | 0 | 0 | 0 | 红
2332 | 胶州市供电公司 | 胶西变电站 | 110kV | 10kV墨河线16180开关 | 10kV墨河线 | 553 | 0 | 0 | 8083.87 | 绿
2333 | 胶州市供电公司 | 胶西变电站 | 110kV | 10kV鲁南线16181开关 | 10kV鲁南线 | 400 | 0 | 0 | 6051.28 | 绿
2334 | 胶州市供电公司 | 胶西变电站 | 110kV | 10kV胶祝线16166开关 | 10kV胶祝线 | 403 | 0 | 0 | 5842.19 | 绿
2335 | 胶州市供电公司 | 胶西变电站 | 110kV | 10kV华金线16170开关 | 10kV华金线 | 400 | 0 | 0 | 6303.27 | 绿
2336 | 胶州市供电公司 | 胶西变电站 | 110kV | 10kV海洋线16173开关 | 10kV海洋线 | 445 | 0 | 0 | 6687.48 | 绿
2337 | 胶州市供电公司 | 胶西变电站 | 110kV | 10kV工业线1056开关 | 10kV工业线 | 600 | 0 | 0 | 8729.28 | 绿
2338 | 胶州市供电公司 | 胶西变电站 | 110kV | 10kV高科线15756开关 | 10kV高科线 | 400 | 0 | 0 | 5835.4 | 绿
2339 | 胶州市供电公司 | 胶西变电站 | 110kV | 10kV顶上线16179开关 | 10kV顶上线 | 553 | 0 | 0 | 8372.59 | 绿
2340 | 胶州市供电公司 | 胶西变电站 | 110kV | 10kV大行线16163开关 | 10kV大行线 | 610 | 0 | 0 | 6620.62 | 黄
2341 | 胶州市供电公司 | 胶西变电站 | 110kV | 10kV创达线16174开关 | 10kV创达线 | 400 | 0 | 0 | 5845.61 | 绿
2342 | 胶州市供电公司 | 胶西变电站 | 110kV |  | 10kV胶付线 | 553 | 0 | 0 | 7191.43 | 黄
2343 | 胶州市供电公司 | 胶莱变电站 | 35kV | 10kV中港线825小车开关 | 10kV中港线 | 400 | 0 | 0 | 5910.45 | 绿
2344 | 胶州市供电公司 | 胶莱变电站 | 35kV | 10kV英隆线821小车开关 | 10kV英隆线 | 400 | 0 | 0 | 4845.92 | 黄
2345 | 胶州市供电公司 | 胶莱变电站 | 35kV | 10kV西岭线817小车开关 | 10kV西岭线 | 400 | 0 | 0 | 5908.39 | 绿
2346 | 胶州市供电公司 | 胶莱变电站 | 35kV | 10kV水源线813小车开关 | 10kV水源线 | 400 | 0 | 0 | 5836.57 | 绿
2347 | 胶州市供电公司 | 胶莱变电站 | 35kV | 10kV沙沟线822小车开关 | 10kV沙沟线 | 400 | 0 | 0 | 4997.12 | 黄
2348 | 胶州市供电公司 | 胶莱变电站 | 35kV | 10kV南沙线812小车开关 | 10kV南沙线 | 400 | 0 | 0 | 5553.25 | 绿
2349 | 胶州市供电公司 | 胶莱变电站 | 35kV | 10kV麦丘线815小车开关 | 10kV麦丘线 | 400 | 0 | 0 | 4675.22 | 黄
2350 | 胶州市供电公司 | 胶莱变电站 | 35kV | 10kV莱工线824小车开关 | 10kV莱工线 | 400 | 0 | 0 | 5253.03 | 黄
2351 | 胶州市供电公司 | 胶莱变电站 | 35kV | 10kV花园线820小车开关 | 10kV花园线 | 400 | 0 | 0 | 6426.34 | 绿
2352 | 胶州市供电公司 | 胶莱变电站 | 35kV | 10kV海基线816小车开关 | 10kV海基线 | 400 | 0 | 0 | 6085.93 | 绿
2353 | 胶州市供电公司 | 后王变电站 | 35kV | 10kV三王线1221手车开关 | 10kV三王线 | 400 | 0 | 0 | 5884.26 | 绿
2354 | 胶州市供电公司 | 后王变电站 | 35kV | 10kV前丰线1220手车开关 | 10kV前丰线 | 400 | 0 | 0 | 5859.17 | 绿
2355 | 胶州市供电公司 | 后王变电站 | 35kV | 10kV华缆线1224手车开关 | 10kV华缆线 | 400 | 0 | 0 | 6218.16 | 绿
2356 | 胶州市供电公司 | 后王变电站 | 35kV | 10kV广北线1217手车开关 | 10kV广北线 | 400 | 0 | 0 | 5898.08 | 绿
2357 | 胶州市供电公司 | 后王变电站 | 35kV | 10kV公共线1225手车开关 | 10kV公共线 | 400 | 0 | 0 | 5826.43 | 绿
2358 | 胶州市供电公司 | 后王变电站 | 35kV | 10kV待用Ⅰ1215手车开关 | 10kV永盛线 | 403 | 0 | 0 | 5954.46 | 绿
2359 | 胶州市供电公司 | 后王变电站 | 35kV | 10kV崇元线1222手车开关 | 10kV崇元线 | 400 | 0 | 0 | 6336.91 | 绿
2360 | 胶州市供电公司 | 后王变电站 | 35kV | 10kV柏兰线1212手车开关 | 10kV柏兰线 | 553 | 0 | 0 | 8125.5 | 绿
2361 | 胶州市供电公司 | 后王变电站 | 35kV |  | 10kV后成线 | 553 | 0 | 0 | 8228.26 | 绿
2362 | 胶州市供电公司 | 后屯变电站 | 35kV | 10kV益青线1813手车开关 | 10kV益青线 | 553 | 0 | 0 | 8270.63 | 绿
2363 | 胶州市供电公司 | 后屯变电站 | 35kV | 10kV世丰线1824手车开关 | 10kV世丰线 | 553 | 0 | 0 | 8328.28 | 绿
2364 | 胶州市供电公司 | 后屯变电站 | 35kV | 10kV美工线1820手车开关 | 10kV美工线 | 553 | 0 | 0 | 8769.47 | 绿
2365 | 胶州市供电公司 | 后屯变电站 | 35kV | 10kV后屯线1821手车开关 | 10kV后屯线 | 553 | 0 | 0 | 7620.27 | 黄
2366 | 胶州市供电公司 | 后屯变电站 | 35kV | 10kV陈家线6949开关 | 10kV陈家线 | 600 | 0 | 0 | 9954.62 | 绿
2367 | 胶州市供电公司 | 后屯变电站 | 35kV | 10kV北台线1822手车开关 | 10kV北台线 | 553 | 0 | 0 | 7746.23 | 绿
2368 | 胶州市供电公司 | 后屯变电站 | 35kV | 10kV北农线09开关 | 10kV北农线 | 350 | 0 | 0 | 0 | 红
2369 | 胶州市供电公司 | 后屯变电站 | 35kV | 10kV北良线1816手车开关 | 10kV北良线 | 600 | 0 | 0 | 6689.36 | 黄
2370 | 胶州市供电公司 | 和平变电站 | 110kV | 10kV一和线420手车开关 | 10kV一和线 | 520 | 0 | 0 | 7649.58 | 绿
2371 | 胶州市供电公司 | 和平变电站 | 110kV | 10kV温家线423手车开关 | 10kV温家线 | 610 | 0 | 0 | 8891.32 | 绿
2372 | 胶州市供电公司 | 和平变电站 | 110kV | 10kV四中线428手车开关 | 10kV四中线 | 400 | 0 | 0 | 5971.01 | 绿
2373 | 胶州市供电公司 | 和平变电站 | 110kV | 10kV盛泰线460手车开关 | 10kV盛泰线 | 400 | 0 | 0 | 6037.21 | 绿
2374 | 胶州市供电公司 | 和平变电站 | 110kV | 10kV乐州线429手车开关 | 10kV乐州线 | 400 | 0 | 0 | 6362.37 | 绿
2375 | 胶州市供电公司 | 和平变电站 | 110kV | 10kV胶建线414手车开关 | 10kV胶建线 | 400 | 0 | 0 | 5835.52 | 绿
2376 | 胶州市供电公司 | 和平变电站 | 110kV | 10kV和于线417手车开关 | 10kV和于线 | 600 | 0 | 0 | 8848.22 | 绿
2377 | 胶州市供电公司 | 和平变电站 | 110kV | 10kV和空乙线461手车开关 | 10kV和空乙线 | 400 | 0 | 0 | 5920.82 | 绿
2378 | 胶州市供电公司 | 和平变电站 | 110kV | 10kV和空甲线418手车开关 | 10kV和空甲线 | 400 | 0 | 0 | 6097.4 | 绿
2379 | 胶州市供电公司 | 和平变电站 | 110kV | 10kV和航乙线424手车开关 | 10kV和航乙线 | 400 | 0 | 0 | 6045.57 | 绿
2380 | 胶州市供电公司 | 和平变电站 | 110kV | 10kV和航甲线415手车开关 | 10kV和航甲线 | 400 | 0 | 0 | 5994.47 | 绿
2381 | 胶州市供电公司 | 和平变电站 | 110kV | 10kV和沟线426手车开关 | 10kV和沟线 | 610 | 0 | 0 | 9191.57 | 绿
2382 | 胶州市供电公司 | 和平变电站 | 110kV | 10kV丰昌线413手车开关 | 10kV丰昌线 | 400 | 0 | 0 | 5843.16 | 绿
2383 | 胶州市供电公司 | 和平变电站 | 110kV | 10kV澳润线419手车开关 | 10kV澳润线 | 400 | 0 | 0 | 6357.1 | 绿
2384 | 胶州市供电公司 | 广东变电站 | 110kV | 10kV广元线40040断路器 | 10kV广元线 | 610 | 0 | 0 | 9018.8 | 绿
2385 | 胶州市供电公司 | 广东变电站 | 110kV | 10kV广庸线40046断路器 | 10kV广庸线 | 553 | 0 | 0 | 8305.18 | 绿
2386 | 胶州市供电公司 | 广东变电站 | 110kV | 10kV广盛线40066断路器 | 10kV广盛线 | 553 | 0 | 0 | 8253.9 | 绿
2387 | 胶州市供电公司 | 广东变电站 | 110kV | 10kV广秋线40062断路器 | 10kV广秋线 | 553 | 0 | 0 | 8181.41 | 绿
2388 | 胶州市供电公司 | 广东变电站 | 110kV | 10kV广青线40043断路器 | 10kV广青线 | 553 | 0 | 0 | 8176.79 | 绿
2389 | 胶州市供电公司 | 广东变电站 | 110kV | 10kV广轮线40061断路器 | 10kV广轮线 | 403 | 0 | 0 | 6130.86 | 绿
2390 | 胶州市供电公司 | 广东变电站 | 110kV | 10kV广陆线40059断路器 | 10kV广陆线 | 553 | 0 | 0 | 8201.89 | 绿
2391 | 胶州市供电公司 | 广东变电站 | 110kV | 10kV广联线40060断路器 | 10kV广联线 | 610 | 0 | 0 | 9016.26 | 绿
2392 | 胶州市供电公司 | 广东变电站 | 110kV | 10kV广进线40042断路器 | 10kV广进线 | 553 | 0 | 0 | 8137.33 | 绿
2393 | 胶州市供电公司 | 广东变电站 | 110kV | 10kV广吉线40058断路器 | 10kV广吉线 | 553 | 0 | 0 | 8213.16 | 绿
2394 | 胶州市供电公司 | 广东变电站 | 110kV | 10kV广海线40045断路器 | 10kV广海线 | 553 | 0 | 0 | 8207.34 | 绿
2395 | 胶州市供电公司 | 广东变电站 | 110kV | 10kV广丰线40044断路器 | 10kV广丰线 | 400 | 0 | 0 | 6338.91 | 绿
2396 | 胶州市供电公司 | 广东变电站 | 110kV |  | 10kV广台线 | 600 | 0 | 0 | 8729.28 | 绿
2397 | 胶州市供电公司 | 广东变电站 | 110kV |  | 10kV广菲线 | 600 | 0 | 0 | 8729.28 | 绿
2398 | 胶州市供电公司 | 广东变电站 | 110kV |  | 10kV广王线 | 403 | 0 | 0 | 6183.42 | 绿
2399 | 胶州市供电公司 | 广东变电站 | 110kV |  | 10kV广农线 | 600 | 0 | 0 | 8729.28 | 绿
2400 | 胶州市供电公司 | 沽河变电站 | 110kV | 10kV悦峰线2390断路器 | 10kV悦峰线 | 400 | 0 | 0 | 6060.58 | 绿
2401 | 胶州市供电公司 | 沽河变电站 | 110kV | 10kV星城乙线2385断路器 | 10kV星城乙线 | 553 | 0 | 0 | 8274.79 | 绿
2402 | 胶州市供电公司 | 沽河变电站 | 110kV | 10kV星城甲线2374断路器 | 10kV星城甲线 | 553 | 0 | 0 | 8136.42 | 绿
2403 | 胶州市供电公司 | 沽河变电站 | 110kV | 10kV辛疃线2376断路器 | 10kV辛疃线 | 400 | 0 | 0 | 6138.78 | 绿
2404 | 胶州市供电公司 | 沽河变电站 | 110kV | 10kV双矫线2389断路器 | 10kV双矫线 | 400 | 0 | 0 | 5885.59 | 绿
2405 | 胶州市供电公司 | 沽河变电站 | 110kV | 10kV石龙线2395断路器 | 10kV石龙线 | 400 | 0 | 0 | 6637.89 | 绿
2406 | 胶州市供电公司 | 沽河变电站 | 110kV | 10kV盛嘉线2371断路器 | 10kV盛嘉线 | 400 | 0 | 0 | 6361.46 | 绿
2407 | 胶州市供电公司 | 沽河变电站 | 110kV | 10kV三环线2384断路器 | 10kV三环线 | 400 | 0 | 0 | 6170.08 | 绿
2408 | 胶州市供电公司 | 沽河变电站 | 110kV | 10kV马家线2379断路器 | 10kV马家线 | 400 | 0 | 0 | 5859.99 | 绿
2409 | 胶州市供电公司 | 沽河变电站 | 110kV | 10kV麻湾线2381断路器 | 10kV麻湾线 | 400 | 0 | 0 | 5660.6 | 绿
2410 | 胶州市供电公司 | 沽河变电站 | 110kV | 10kV李家线2372断路器 | 10kV李家线 | 400 | 0 | 0 | 6569.46 | 绿
2411 | 胶州市供电公司 | 沽河变电站 | 110kV | 10kV精艺线2378断路器 | 10kV精艺线 | 553 | 0 | 0 | 8684.82 | 绿
2412 | 胶州市供电公司 | 沽河变电站 | 110kV | 10kV鸿飞线2377断路器 | 10kV鸿飞线 | 400 | 0 | 0 | 5366.84 | 黄
2413 | 胶州市供电公司 | 沽河变电站 | 110kV | 10kV海润线2388断路器 | 10kV海润线 | 400 | 0 | 0 | 6725.18 | 绿
2414 | 胶州市供电公司 | 沽河变电站 | 110kV | 10kV沽龙线2387断路器 | 10kV沽龙线 | 600 | 0 | 0 | 9052.99 | 绿
2415 | 胶州市供电公司 | 沽河变电站 | 110kV | 10kV夫永线2394断路器 | 10kV夫永线 | 400 | 0 | 0 | 6361.46 | 绿
2416 | 胶州市供电公司 | 沽河变电站 | 110kV | 10kV东方线2059开关 | 10kV东方线 | 400 | 0 | 0 | 5422.97 | 黄
2417 | 胶州市供电公司 | 沽河变电站 | 110kV | 10kV大洋线2380断路器 | 10kV大洋线 | 400 | 0 | 0 | 5910.45 | 绿
2418 | 胶州市供电公司 | 沽河变电站 | 110kV | 10kV安居乙线2386开关 | 10kV安居乙线 | 600 | 0 | 0 | 8849.31 | 绿
2419 | 胶州市供电公司 | 沽河变电站 | 110kV | 10kV安居甲线2375断路器 | 10kV安居甲线 | 600 | 0 | 0 | 9358.52 | 绿
2420 | 胶州市供电公司 | 阜安变电站 | 110kV | 10kV中银线16052断路器 | 10kV中银线 | 550 | 0 | 0 | 8193.7 | 绿
2421 | 胶州市供电公司 | 阜安变电站 | 110kV | 10kV新立线16064断路器 | 10kV新立线 | 400 | 0 | 0 | 6444.63 | 绿
2422 | 胶州市供电公司 | 阜安变电站 | 110kV | 10kV蔚蓝线16068断路器 | 10kV蔚蓝线 | 400 | 0 | 0 | 6259.62 | 绿
2423 | 胶州市供电公司 | 阜安变电站 | 110kV | 10kV水寨线16057断路器 | 10kV水寨线 | 553 | 0 | 0 | 8922.05 | 绿
2424 | 胶州市供电公司 | 阜安变电站 | 110kV | 10kV三医线16069断路器 | 10kV三医线 | 553 | 0 | 0 | 8638.35 | 绿
2425 | 胶州市供电公司 | 阜安变电站 | 110kV | 10kV丽景线16051断路器 | 10kV丽景线 | 400 | 0 | 0 | 5910.45 | 绿
2426 | 胶州市供电公司 | 阜安变电站 | 110kV | 10kV科润乙线16074断路器 | 10kV科润乙线 | 600 | 0 | 0 | 8994.8 | 绿
2427 | 胶州市供电公司 | 阜安变电站 | 110kV | 10kV科润甲线16054断路器 | 10kV科润甲线 | 600 | 0 | 0 | 9169.38 | 绿
2428 | 胶州市供电公司 | 阜安变电站 | 110kV | 10kV华丽线16055断路器 | 10kV华丽线 | 553 | 0 | 0 | 8551.06 | 绿
2429 | 胶州市供电公司 | 阜安变电站 | 110kV | 10kV阜园乙线16067断路器 | 10kV阜园乙线 | 600 | 0 | 0 | 8885.68 | 绿
2430 | 胶州市供电公司 | 阜安变电站 | 110kV | 10kV阜园甲线16056断路器 | 10kV阜园甲线 | 600 | 0 | 0 | 9365.79 | 绿
2431 | 胶州市供电公司 | 阜安变电站 | 110kV | 10kV阜扬线16058断路器 | 10kV阜扬线 | 600 | 0 | 0 | 9060.27 | 绿
2432 | 胶州市供电公司 | 阜安变电站 | 110kV | 10kV财富乙线16066断路器 | 10kV财富乙线 | 800 | 0 | 0 | 12559.25 | 绿
2433 | 胶州市供电公司 | 阜安变电站 | 110kV | 10kV财富甲线16053断路器 | 10kV财富甲线 | 800 | 0 | 0 | 11970.03 | 绿
2434 | 胶州市供电公司 | 阜安变电站 | 110kV |  | 10kV南坦线 | 553 | 0 | 0 | 8136.42 | 绿
2435 | 胶州市供电公司 | 阜安变电站 | 110kV |  | 10kV阜铁乙线 | 600 | 0 | 0 | 10010.3 | 绿
2436 | 胶州市供电公司 | 杜村变电站 | 35kV | 1523 | 10kV城献线 | 400 | 0 | 0 | 5803.11 | 绿
2437 | 胶州市供电公司 | 杜村变电站 | 35kV | 1522 | 10kV杜福线 | 400 | 0 | 0 | 5870.97 | 绿
2438 | 胶州市供电公司 | 杜村变电站 | 35kV | 1521 | 10kV花卉线 | 400 | 0 | 0 | 6213.72 | 绿
2439 | 胶州市供电公司 | 杜村变电站 | 35kV | 1517 | 10kV孝源线 | 400 | 0 | 0 | 6093.97 | 绿
2440 | 胶州市供电公司 | 杜村变电站 | 35kV | 1516 | 10kV杜机线 | 400 | 0 | 0 | 5871.25 | 绿
2441 | 胶州市供电公司 | 杜村变电站 | 35kV | 1515 | 10kV刁家线 | 400 | 0 | 0 | 4245.1 | 黄
2442 | 胶州市供电公司 | 杜村变电站 | 35kV | 10kV杜玻线1516开关 | 10kV杜玻线 | 400 | 0 | 0 | 5910.45 | 绿
2443 | 胶州市供电公司 | 杜村变电站 | 35kV |  | 10kV杜墨线 | 600 | 0 | 0 | 8729.28 | 绿
2444 | 胶州市供电公司 | 东环变电站 | 35kV | 顺驰线2820手车开关 | 10kV顺驰线 | 400 | 0 | 0 | 6161.42 | 绿
2445 | 胶州市供电公司 | 东环变电站 | 35kV | 少海线2823手车开关 | 10kV少海线 | 400 | 0 | 0 | 5972.28 | 绿
2446 | 胶州市供电公司 | 东环变电站 | 35kV | 农心线2819手车开关 | 10kV农心线 | 400 | 0 | 0 | 6771.01 | 绿
2447 | 胶州市供电公司 | 东环变电站 | 35kV | 龙泰线2825手车开关 | 10kV龙泰线 | 400 | 0 | 0 | 5949 | 绿
2448 | 胶州市供电公司 | 东环变电站 | 35kV | 华蝶线2813手车开关 | 10kV华蝶线 | 400 | 0 | 0 | 6005.74 | 绿
2449 | 胶州市供电公司 | 东环变电站 | 35kV | 方正线2817手车开关 | 10kV方正线 | 553 | 0 | 0 | 9162.24 | 绿
2450 | 胶州市供电公司 | 东环变电站 | 35kV | 成进线2815手车开关 | 10kV成进线 | 400 | 0 | 0 | 5832.91 | 绿
2451 | 胶州市供电公司 | 东环变电站 | 35kV | 板桥乙线2821手车开关 | 10kV板桥乙线 | 400 | 0 | 0 | 5922.09 | 绿
2452 | 胶州市供电公司 | 东环变电站 | 35kV | 板桥甲线2812手车开关 | 10kV板桥甲线 | 400 | 0 | 0 | 5997.02 | 绿
2453 | 胶州市供电公司 | 东环变电站 | 35kV | 10kV待用Ⅰ2811手车开关 | 10kV东医线 | 600 | 0 | 0 | 8745.28 | 绿
2454 | 胶州市供电公司 | 大寨变电站 | 110kV | 10kV周家线2911手车开关 | 10kV周家线 | 400 | 0 | 0 | 6012.89 | 绿
2455 | 胶州市供电公司 | 大寨变电站 | 110kV | 10kV寨基线2960手车开关 | 10kV寨基线 | 600 | 0 | 0 | 8772.93 | 绿
2456 | 胶州市供电公司 | 大寨变电站 | 110kV | 10kV寨宏线2926手车开关 | 10kV寨宏线 | 400 | 0 | 0 | 5975.92 | 绿
2457 | 胶州市供电公司 | 大寨变电站 | 110kV | 10kV青华线2916手车开关 | 10kV青华线 | 400 | 0 | 0 | 6135.23 | 绿
2458 | 胶州市供电公司 | 大寨变电站 | 110kV | 10kV毛家线2917手车开关 | 10kV毛家线 | 400 | 0 | 0 | 5969.24 | 绿
2459 | 胶州市供电公司 | 大寨变电站 | 110kV | 10kV马店线2924手车开关 | 10kV马店线 | 445 | 0 | 0 | 6013.01 | 黄
2460 | 胶州市供电公司 | 大寨变电站 | 110kV | 10kV立缆线2914手车开关 | 10kV立缆线 | 400 | 0 | 0 | 6194.15 | 绿
2461 | 胶州市供电公司 | 大寨变电站 | 110kV | 10kV冷庄线2929手车开关 | 10kV冷庄线 | 400 | 0 | 0 | 6106.86 | 绿
2462 | 胶州市供电公司 | 大寨变电站 | 110kV | 10kV华冶线2915手车开关 | 10kV华冶线 | 400 | 0 | 0 | 6019.57 | 绿
2463 | 胶州市供电公司 | 大寨变电站 | 110kV | 10kV海星线2912手车开关 | 10kV海星线 | 400 | 0 | 0 | 6172.33 | 绿
2464 | 胶州市供电公司 | 大寨变电站 | 110kV | 10kV古船线2921手车开关 | 10kV古船线 | 400 | 0 | 0 | 5735.65 | 绿
2465 | 胶州市供电公司 | 大寨变电站 | 110kV | 10kV帝森线2928手车开关 | 10kV帝森线 | 400 | 0 | 0 | 5954.1 | 绿
2466 | 胶州市供电公司 | 大寨变电站 | 110kV | 10kV博信线2964手车开关 | 10kV博信线 | 400 | 0 | 0 | 6128.68 | 绿
2467 | 胶州市供电公司 | 大寨变电站 | 110kV | 10kV备用线2962手车开关 | 10kV保税乙线 | 600 | 0 | 0 | 8903.87 | 绿
2468 | 胶州市供电公司 | 大寨变电站 | 110kV | 10kV备用线2913断路器 | 10kV保税甲线 | 600 | 0 | 0 | 8838.4 | 绿
2469 | 胶州市供电公司 | 大寨变电站 | 110kV | 10kV鲍家线2925手车开关 | 10kV鲍家线 | 553 | 0 | 0 | 8170.46 | 绿
2470 | 胶州市供电公司 | 大寨变电站 | 110kV | 10kV邦合线2927手车开关 | 10kV邦合线 | 553 | 0 | 0 | 8156.21 | 绿
2471 | 胶州市供电公司 | 大寨变电站 | 110kV |  | 10kV大益线 | 600 | 0 | 0 | 8794.75 | 绿
2472 | 胶州市供电公司 | 城里变电站 | 35kV | 向阳线6761断路器 | 10kV向阳线 | 400 | 0 | 0 | 6468.76 | 绿
2473 | 胶州市供电公司 | 城里变电站 | 35kV | 10kV新世线122开关 | 10kV新世线 | 400 | 0 | 0 | 5910.45 | 绿
2474 | 胶州市供电公司 | 城里变电站 | 35kV | 10kV水厂线2576小车开关 | 10kV水厂线 | 487 | 0 | 0 | 6752.95 | 绿
2475 | 胶州市供电公司 | 城里变电站 | 35kV | 10kV康居线112开关 | 10kV康居线 | 400 | 0 | 0 | 5910.45 | 绿
2476 | 胶州市供电公司 | 城里变电站 | 35kV | 10kV胶工线124开关 | 10kV胶工线 | 400 | 0 | 0 | 5910.45 | 绿
2477 | 胶州市供电公司 | 城里变电站 | 35kV | 10kV沽河线224开关 | 10kV沽河线 | 480 | 0 | 0 | 7111.45 | 绿
2478 | 胶州市供电公司 | 城里变电站 | 35kV | 10kV大同线117开关 | 10kV大同线 | 400 | 0 | 0 | 5910.45 | 绿
2479 | 胶州市供电公司 | 城里变电站 | 35kV | 10kV城里线123开关 | 10kV城里线 | 400 | 0 | 0 | 5910.45 | 绿
2480 | 胶州市供电公司 | 碧河变电站 | 110kV |  | 10kV碧沙线 | 600 | 0 | 0 | 9877.3 | 绿
2481 | 胶州市供电公司 | 碧河变电站 | 110kV |  | 10kV碧店线 | 600 | 0 | 0 | 10010.3 | 绿
2482 | 胶州市供电公司 | 北郊变电站 | 110kV | 10kV造纸线2408开关 | 10kV造纸线 | 400 | 0 | 0 | 5864.99 | 绿
2483 | 胶州市供电公司 | 北郊变电站 | 110kV | 10kV益友线2424开关 | 10kV益友线 | 553 | 0 | 0 | 8206.98 | 绿
2484 | 胶州市供电公司 | 北郊变电站 | 110kV | 10kV信一线2422开关 | 10kV信一线 | 400 | 0 | 0 | 6747.73 | 绿
2485 | 胶州市供电公司 | 北郊变电站 | 110kV | 10kV三联线2411开关 | 10kV三联线 | 500 | 0 | 0 | 7546.46 | 绿
2486 | 胶州市供电公司 | 北郊变电站 | 110kV | 10kV青洋线2427开关 | 10kV青洋线 | 400 | 0 | 0 | 5927.18 | 绿
2487 | 胶州市供电公司 | 北郊变电站 | 110kV | 10kV农业线2421开关 | 10kV农业线 | 400 | 0 | 0 | 5918.45 | 绿
2488 | 胶州市供电公司 | 北郊变电站 | 110kV | 10kV精化线2406开关 | 10kV精化线 | 400 | 0 | 0 | 6528.05 | 绿
2489 | 胶州市供电公司 | 北郊变电站 | 110kV | 10kV北硕线2413开关 | 10kV北硕线 | 523 | 0 | 0 | 7614.84 | 绿
2490 | 胶州市供电公司 | 北郊变电站 | 110kV | 10kV北金线2419开关 | 10kV北金线 | 400 | 0 | 0 | 6382.38 | 绿
2491 | 胶州市供电公司 | 北郊变电站 | 110kV | 10kV北工线61857开关 | 10kV北工线 | 400 | 0 | 0 | 0 | 红
2492 | 胶州市供电公司 | 北郊变电站 | 110kV | 10kV爱国线2426开关 | 10kV爱国线 | 553 | 0 | 0 | 8669.63 | 绿
2493 | 胶州市供电公司 | 北郊变电站 | 110kV |  | 10kV北府线 | 600 | 0 | 0 | 10010.3 | 绿
2494 | 胶州市供电公司 | 北郊变电站 | 110kV |  | 10kV北丰线 | 600 | 0 | 0 | 8729.28 | 绿
2495 | 胶州市供电公司 | 艾山变电站 | 110kV | 10kV待用Ⅺ线16565开关 | 10kV艾高线 | 600 | 0 | 0 | 7714.65 | 黄
2496 | 胶州市供电公司 | 艾山变电站 | 110kV | 10kV艾展线16572开关 | 10kV艾展线 | 600 | 0 | 0 | 8967.15 | 绿
2497 | 胶州市供电公司 | 艾山变电站 | 110kV | 10kV艾相线16552开关 | 10kV艾相线 | 600 | 0 | 0 | 9005.89 | 绿
2498 | 胶州市供电公司 | 艾山变电站 | 110kV | 10kV艾西线16563开关 | 10kV艾西线 | 523 | 0 | 0 | 7956.28 | 绿
2499 | 胶州市供电公司 | 艾山变电站 | 110kV | 10kV艾同线16554开关 | 10kV艾同线 | 553 | 0 | 0 | 8640.43 | 绿
2500 | 胶州市供电公司 | 艾山变电站 | 110kV | 10kV艾李线16551开关 | 10kV艾李线 | 220 | 0 | 0 | 3238.2 | 绿
2501 | 胶州市供电公司 | 艾山变电站 | 110kV | 10kV艾河线16553开关 | 10kV艾河线 | 600 | 0 | 0 | 8950.06 | 绿
2502 | 胶州市供电公司 | 艾山变电站 | 110kV | 10kV艾工线16564开关 | 10kV艾工线 | 600 | 0 | 0 | 8867.13 | 绿
2503 | 胶州市供电公司 | 艾山变电站 | 110kV | 10kV艾董线16573开关 | 10kV艾董线 | 600 | 0 | 0 | 9139.2 | 绿
2504 | 胶州市供电公司 | 艾山变电站 | 110kV |  | 10kV艾海线 | 610 | 0 | 0 | 8965.7 | 绿
2505 | 即墨区供电公司 | 赵家岭变电站 | 110kV | 10kV赵水线033开关 | 10kV赵水线 | 600 | 0 | 0 | 0 | 红
2506 | 即墨区供电公司 | 赵家岭变电站 | 110kV | 10kV赵峰线016开关 | 10kV赵峰线 | 600 | 0 | 0 | 0 | 红
2507 | 即墨区供电公司 | 赵家岭变电站 | 110kV |  | 10kV赵桥甲线 | 600 | 0 | 0 | 0 | 红
2508 | 即墨区供电公司 | 赵家岭变电站 | 110kV |  | 10kV赵楼乙线 | 600 | 0 | 0 | 0 | 红
2509 | 即墨区供电公司 | 赵家岭变电站 | 110kV |  | 10kV赵桥乙线 | 600 | 0 | 0 | 0 | 红
2510 | 即墨区供电公司 | 赵家岭变电站 | 110kV |  | 10kV赵安甲线 | 600 | 0 | 0 | 0 | 红
2511 | 即墨区供电公司 | 赵家岭变电站 | 110kV |  | 10kV赵安乙线 | 600 | 0 | 0 | 0 | 红
2512 | 即墨区供电公司 | 赵家岭变电站 | 110kV |  | 10kV赵闫线 | 600 | 0 | 0 | 0 | 红
2513 | 即墨区供电公司 | 赵家岭变电站 | 110kV |  | 10kV赵瑞线 | 600 | 0 | 0 | 0 | 红
2514 | 即墨区供电公司 | 赵家岭变电站 | 110kV |  | 10kV赵英线 | 600 | 0 | 0 | 0 | 红
2515 | 即墨区供电公司 | 赵家岭变电站 | 110kV |  | 10kV赵泊线 | 600 | 0 | 0 | 0 | 红
2516 | 即墨区供电公司 | 赵家岭变电站 | 110kV |  | 10kV赵北线 | 600 | 0 | 0 | 0 | 红
2517 | 即墨区供电公司 | 赵家岭变电站 | 110kV |  | 10kV赵通线 | 600 | 0 | 0 | 0 | 红
2518 | 即墨区供电公司 | 赵家岭变电站 | 110kV |  | 10kV赵丽线 | 600 | 0 | 0 | 0 | 红
2519 | 即墨区供电公司 | 赵家岭变电站 | 110kV |  | 10kV赵楼甲线 | 600 | 0 | 0 | 0 | 红
2520 | 即墨区供电公司 | 长直变电站 | 35kV | 10kV长直工业线5915开关（新） | 10kV长直工业线 | 600 | 0 | 0 | 0 | 红
2521 | 即墨区供电公司 | 长直变电站 | 35kV | 10kV张戈庄线5922开关（新） | 10kV张戈庄线 | 600 | 0 | 0 | 0 | 红
2522 | 即墨区供电公司 | 长直变电站 | 35kV | 10kV永泰线5916开关(新) | 10kV永泰线 | 600 | 0 | 0 | 0 | 红
2523 | 即墨区供电公司 | 长直变电站 | 35kV | 10kV三官庙线5921开关（新） | 10kV三官庙线 | 600 | 0 | 0 | 0 | 红
2524 | 即墨区供电公司 | 长直变电站 | 35kV | 10kV栗林线5918开关（新） | 10kV栗林线 | 600 | 0 | 0 | 0 | 红
2525 | 即墨区供电公司 | 长直变电站 | 35kV | 10kV北岭线5920开关（新） | 10kV北岭线ⅢⅣ段 | 600 | 0 | 0 | 0 | 红
2526 | 即墨区供电公司 | 玉石变电站 | 110kV | 10kV玉远线18656断路器 | 10kV玉远线 | 600 | 0 | 0 | 0 | 红
2527 | 即墨区供电公司 | 玉石变电站 | 110kV | 10kV玉昕线18657断路器 | 10kV玉昕线 | 600 | 0 | 0 | 0 | 红
2528 | 即墨区供电公司 | 玉石变电站 | 110kV | 10kV玉汽线18671开关 | 10kV玉汽线 | 600 | 0 | 0 | 0 | 红
2529 | 即墨区供电公司 | 玉石变电站 | 110kV | 10kV玉零乙线18670断路器 | 10kV玉零乙线 | 600 | 0 | 0 | 0 | 红
2530 | 即墨区供电公司 | 玉石变电站 | 110kV | 10kV玉零甲线18661断路器 | 10kV玉零甲线 | 600 | 0 | 0 | 0 | 红
2531 | 即墨区供电公司 | 玉石变电站 | 110kV | 10kV玉林乙线间隔18654开关 | 10kV玉林乙线 | 600 | 0 | 0 | 0 | 红
2532 | 即墨区供电公司 | 玉石变电站 | 110kV | 10kV石泉甲线18677开关 | 10kV石泉甲线 | 275 | 0 | 0 | 0 | 红
2533 | 即墨区供电公司 | 玉石变电站 | 110kV | 10kV海誉线18679断路器 | 10kV海誉线 | 445 | 0 | 0 | 0 | 红
2534 | 即墨区供电公司 | 玉石变电站 | 110kV | 10kV海隆乙线18662开关 | 10kV海隆乙线 | 445 | 0 | 0 | 0 | 红
2535 | 即墨区供电公司 | 玉石变电站 | 110kV | 10kV待用XⅡ18697开关 | 10kV汽轮甲线 | 600 | 0 | 0 | 0 | 红
2536 | 即墨区供电公司 | 玉石变电站 | 110kV | 10kV北林线III、IV段断路器 | 10kV北林线ⅢⅣ段 | 600 | 0 | 0 | 0 | 红
2537 | 即墨区供电公司 | 玉石变电站 | 110kV | 10kV18678开关间隔-断路器 | 10kV玉林甲线 | 600 | 0 | 0 | 0 | 红
2538 | 即墨区供电公司 | 玉石变电站 | 110kV | 10kV18653汽轮乙线-断路器 | 10kV汽轮乙线 | 600 | 0 | 0 | 0 | 红
2539 | 即墨区供电公司 | 玉石变电站 | 110kV |  | 10kV梁家疃线Ⅲ、Ⅳ段 | 600 | 0 | 0 | 0 | 红
2540 | 即墨区供电公司 | 玉石变电站 | 110kV |  | 10kV玉城线 | 600 | 0 | 0 | 0 | 红
2541 | 即墨区供电公司 | 移风变电站 | 35kV | 10kV朱家庄线6316开关 | 10kV朱家庄线 | 600 | 0 | 0 | 0 | 红
2542 | 即墨区供电公司 | 移风变电站 | 35kV | 10kV西马线6320开关 | 10kV西马线 | 600 | 0 | 0 | 0 | 红
2543 | 即墨区供电公司 | 移风变电站 | 35kV | 10kV河北乙线23858开关 | 10kV河北乙线 | 600 | 0 | 0 | 0 | 红
2544 | 即墨区供电公司 | 移风变电站 | 35kV | 10kV供水乙线6322开关 | 10kV供水乙线 | 600 | 0 | 0 | 0 | 红
2545 | 即墨区供电公司 | 移风变电站 | 35kV | 10kV供水甲线6324开关 | 10kV供水甲线 | 600 | 0 | 0 | 0 | 红
2546 | 即墨区供电公司 | 移风变电站 | 35kV | 10kV待用Ⅵ013开关 | 10kV河北线 | 600 | 0 | 0 | 0 | 红
2547 | 即墨区供电公司 | 演泉变电站 | 110kV | 10kV演黄线 22649开关 | 10kV演黄线 | 600 | 0 | 0 | 0 | 红
2548 | 即墨区供电公司 | 演泉变电站 | 110kV | 10kV演谷线22673开关 | 10kV演谷线 | 600 | 0 | 0 | 0 | 红
2549 | 即墨区供电公司 | 演泉变电站 | 110kV | 10kV演北线22647开关 | 10kV演北线 | 600 | 0 | 0 | 0 | 红
2550 | 即墨区供电公司 | 演泉变电站 | 110kV | 10kV泉青线22660开关 | 10kV泉青线 | 600 | 0 | 0 | 0 | 红
2551 | 即墨区供电公司 | 演泉变电站 | 110kV |  | 10kV演威线 | 600 | 0 | 0 | 0 | 红
2552 | 即墨区供电公司 | 演泉变电站 | 110kV |  | 10kV演东线 | 600 | 0 | 0 | 0 | 红
2553 | 即墨区供电公司 | 演泉变电站 | 110kV |  | 10kV演侨线 | 600 | 0 | 0 | 0 | 红
2554 | 即墨区供电公司 | 学苑变电站 | 110kV | 10kV学苑乙线19965开关 | 10kV学桂乙线 | 600 | 0 | 0 | 0 | 红
2555 | 即墨区供电公司 | 学苑变电站 | 110kV | 10kV学苑甲线19948开关 | 10kV学桂甲线 | 600 | 0 | 0 | 0 | 红
2556 | 即墨区供电公司 | 学苑变电站 | 110kV | 10kV学信乙线19964开关 | 10kV学信乙线 | 600 | 0 | 0 | 0 | 红
2557 | 即墨区供电公司 | 学苑变电站 | 110kV | 10kV学信甲线19954开关 | 10kV学信甲线 | 600 | 0 | 0 | 0 | 红
2558 | 即墨区供电公司 | 学苑变电站 | 110kV | 10kV学卫乙线19941开关 | 10kV学卫乙线 | 600 | 0 | 0 | 0 | 红
2559 | 即墨区供电公司 | 学苑变电站 | 110kV | 10kV学卫甲线19974开关 | 10kV学卫甲线 | 600 | 0 | 0 | 0 | 红
2560 | 即墨区供电公司 | 学苑变电站 | 110kV | 10kV学乐线19963开关 | 10kV学乐线 | 600 | 0 | 0 | 0 | 红
2561 | 即墨区供电公司 | 学苑变电站 | 110kV | 10kV学科乙线19942开关 | 10kV学科乙线 | 600 | 0 | 0 | 0 | 红
2562 | 即墨区供电公司 | 学苑变电站 | 110kV | 10kV学科甲线19975开关 | 10kV学科甲线 | 600 | 0 | 0 | 0 | 红
2563 | 即墨区供电公司 | 学苑变电站 | 110kV | 10kV学海乙线19961开关 | 10kV学海乙线 | 600 | 0 | 0 | 0 | 红
2564 | 即墨区供电公司 | 学苑变电站 | 110kV | 10kV学海甲线19945开关 | 10kV学海甲线 | 600 | 0 | 0 | 0 | 红
2565 | 即墨区供电公司 | 学苑变电站 | 110kV | 10kV学岛乙线19962开关 | 10kV学岛乙线 | 600 | 0 | 0 | 0 | 红
2566 | 即墨区供电公司 | 学苑变电站 | 110kV | 10kV学岛甲线19956开关 | 10kV学岛甲线 | 600 | 0 | 0 | 0 | 红
2567 | 即墨区供电公司 | 学苑变电站 | 110kV | 10kV学鳌线19973开关 | 10kV学鳌线 | 600 | 0 | 0 | 0 | 红
2568 | 即墨区供电公司 | 新生变电站 | 110kV |  | 10kV新东甲线 | 600 | 0 | 0 | 0 | 红
2569 | 即墨区供电公司 | 新生变电站 | 110kV |  | 10kV新宝甲线 | 600 | 0 | 0 | 0 | 红
2570 | 即墨区供电公司 | 新生变电站 | 110kV |  | 10kV新河线 | 600 | 0 | 0 | 0 | 红
2571 | 即墨区供电公司 | 新生变电站 | 110kV |  | 10kV新生甲线 | 600 | 0 | 0 | 0 | 红
2572 | 即墨区供电公司 | 新生变电站 | 110kV |  | 10kV新广线 | 600 | 0 | 0 | 0 | 红
2573 | 即墨区供电公司 | 新生变电站 | 110kV |  | 10kV新书甲线 | 600 | 0 | 0 | 0 | 红
2574 | 即墨区供电公司 | 新生变电站 | 110kV |  | 10kV新生乙线 | 600 | 0 | 0 | 0 | 红
2575 | 即墨区供电公司 | 新生变电站 | 110kV |  | 10kV新宝乙线 | 600 | 0 | 0 | 0 | 红
2576 | 即墨区供电公司 | 新生变电站 | 110kV |  | 10kV新东乙线 | 600 | 0 | 0 | 0 | 红
2577 | 即墨区供电公司 | 新生变电站 | 110kV |  | 10kV新岙线 | 600 | 0 | 0 | 0 | 红
2578 | 即墨区供电公司 | 新生变电站 | 110kV |  | 10kV新山线 | 600 | 0 | 0 | 0 | 红
2579 | 即墨区供电公司 | 新生变电站 | 110kV |  | 10kV新书乙线 | 600 | 0 | 0 | 0 | 红
2580 | 即墨区供电公司 | 夏堤河变电站 | 110kV | 10kV赵家疃线8459开关 | 10kV赵家疃线 | 600 | 0 | 0 | 0 | 红
2581 | 即墨区供电公司 | 夏堤河变电站 | 110kV | 10kV枣杭线 8487开关 | 10kV枣杭线 | 600 | 0 | 0 | 0 | 红
2582 | 即墨区供电公司 | 夏堤河变电站 | 110kV | 10kV元庄乙线8471开关 | 10kV元庄乙线 | 600 | 0 | 0 | 0 | 红
2583 | 即墨区供电公司 | 夏堤河变电站 | 110kV | 10kV元庄线8475开关 | 10kV元庄线 | 445 | 0 | 0 | 0 | 红
2584 | 即墨区供电公司 | 夏堤河变电站 | 110kV | 10kV闫家岭乙线8458开关 | 10kV闫家岭乙线 | 610 | 0 | 0 | 0 | 红
2585 | 即墨区供电公司 | 夏堤河变电站 | 110kV | 10kV夏元线8486开关间隔开关 | 10kV夏元线 | 600 | 0 | 0 | 0 | 红
2586 | 即墨区供电公司 | 夏堤河变电站 | 110kV | 10kV夏信线8473开关 | 10kV夏信线 | 500 | 0 | 0 | 0 | 红
2587 | 即墨区供电公司 | 夏堤河变电站 | 110kV | 10kV夏明线8485开关间隔开关 | 10kV夏明线 | 600 | 0 | 0 | 0 | 红
2588 | 即墨区供电公司 | 夏堤河变电站 | 110kV | 10kV夏金线 8482开关间隔开关 | 10kV夏金线 | 600 | 0 | 0 | 0 | 红
2589 | 即墨区供电公司 | 夏堤河变电站 | 110kV | 10kV夏丰线8489开关间隔开关 | 10kV夏丰线 | 600 | 0 | 0 | 0 | 红
2590 | 即墨区供电公司 | 夏堤河变电站 | 110kV | 10kV下泊线8461开关 | 10kV下泊线 | 500 | 0 | 0 | 0 | 红
2591 | 即墨区供电公司 | 夏堤河变电站 | 110kV | 10kV华东乙线8472开关 | 10kV华东乙线 | 600 | 0 | 0 | 0 | 红
2592 | 即墨区供电公司 | 夏堤河变电站 | 110kV | 10kV华东线8474开关 | 10kV华东线 | 600 | 0 | 0 | 0 | 红
2593 | 即墨区供电公司 | 夏堤河变电站 | 110kV | 10kV恒明辉线8468开关 | 10kV恒明辉线 | 600 | 0 | 0 | 0 | 红
2594 | 即墨区供电公司 | 夏堤河变电站 | 110kV |  | 10kV夏伟丙线ⅠⅡⅢ段 | 600 | 0 | 0 | 0 | 红
2595 | 即墨区供电公司 | 夏堤河变电站 | 110kV |  | 10kV夏东线 | 600 | 0 | 0 | 0 | 红
2596 | 即墨区供电公司 | 夏堤河变电站 | 110kV |  | 10kV柘车河线 | 600 | 0 | 0 | 0 | 红
2597 | 即墨区供电公司 | 夏堤河变电站 | 110kV |  | 10kV夏菱乙线 | 600 | 0 | 0 | 0 | 红
2598 | 即墨区供电公司 | 夏堤河变电站 | 110kV |  | 10kV顺丰线 | 600 | 0 | 0 | 0 | 红
2599 | 即墨区供电公司 | 西城变电站 | 35kV | 10kV振兴线7559开关 | 10kV振兴线ⅠⅡ段 | 600 | 0 | 0 | 0 | 红
2600 | 即墨区供电公司 | 西城变电站 | 35kV | 10kV永和线7561开关 | 10kV永和线ⅠⅡ段 | 600 | 0 | 0 | 0 | 红
2601 | 即墨区供电公司 | 西城变电站 | 35kV | 10kV新安线7560开关 | 10kV新安线ⅠⅡ段 | 600 | 0 | 0 | 0 | 红
2602 | 即墨区供电公司 | 西城变电站 | 35kV | 10kV铜材线7555开关 | 10kV铜材线ⅢⅣ段 | 600 | 0 | 0 | 0 | 红
2603 | 即墨区供电公司 | 西城变电站 | 35kV |  | 10kV家佳源线 | 400 | 0 | 0 | 0 | 红
2604 | 即墨区供电公司 | 西城变电站 | 35kV |  | 10kV下泊线Ⅲ、Ⅳ段 | 600 | 0 | 0 | 0 | 红
2605 | 即墨区供电公司 | 西城变电站 | 35kV |  | 10kV双峰线ⅠⅡ段 | 600 | 0 | 0 | 0 | 红
2606 | 即墨区供电公司 | 文化路变电站 | 110kV | 10kV正利线5653开关 | 10kV正利线ⅠⅡ段 | 600 | 0 | 0 | 0 | 红
2607 | 即墨区供电公司 | 文化路变电站 | 110kV | 10kV文府线5661开关 | 10kV文府线 | 600 | 0 | 0 | 0 | 红
2608 | 即墨区供电公司 | 文化路变电站 | 110kV | 10kV文城乙线5657开关 | 10kV文城乙线ⅢⅣ段 | 600 | 0 | 0 | 0 | 红
2609 | 即墨区供电公司 | 文化路变电站 | 110kV | 10kV文城甲线5663开关 | 10kV文城甲线ⅢⅣ段 | 600 | 0 | 0 | 0 | 红
2610 | 即墨区供电公司 | 文化路变电站 | 110kV | 10kV文北甲线5662开关 | 10kV文北甲线 | 600 | 0 | 0 | 0 | 红
2611 | 即墨区供电公司 | 文化路变电站 | 110kV | 10kV三里庄线5664开关 | 10kV三里庄ⅠⅡ段 | 600 | 0 | 0 | 0 | 红
2612 | 即墨区供电公司 | 文化路变电站 | 110kV | 10kV金山线5655开关 | 10kV金山线 | 800 | 0 | 0 | 0 | 红
2613 | 即墨区供电公司 | 文化路变电站 | 110kV |  | 10kV文佳线 | 600 | 0 | 0 | 0 | 红
2614 | 即墨区供电公司 | 文化路变电站 | 110kV |  | 10kV文泉线 | 600 | 0 | 0 | 0 | 红
2615 | 即墨区供电公司 | 文化路变电站 | 110kV |  | 10kV文秀线 | 600 | 0 | 0 | 0 | 红
2616 | 即墨区供电公司 | 温泉变电站 | 35kV | 10kV西杨线6115开关 | 10kV西杨线 | 600 | 0 | 0 | 0 | 红
2617 | 即墨区供电公司 | 温泉变电站 | 35kV | 10kV温岭线6125开关 | 10kV温岭线 | 600 | 0 | 0 | 0 | 红
2618 | 即墨区供电公司 | 温泉变电站 | 35kV | 10kV王水线6117开关 | 10kV王水线 | 600 | 0 | 0 | 0 | 红
2619 | 即墨区供电公司 | 温泉变电站 | 35kV | 10kV工业线6121开关 | 10kV温泉工业线 | 600 | 0 | 0 | 0 | 红
2620 | 即墨区供电公司 | 温泉变电站 | 35kV | 10kV东扭线6118开关 | 10kV东扭线 | 600 | 0 | 0 | 0 | 红
2621 | 即墨区供电公司 | 温泉变电站 | 35kV | 10kV北黄线6122开关 | 10kV北黄线 | 600 | 0 | 0 | 0 | 红
2622 | 即墨区供电公司 | 温泉变电站 | 35kV |  | 10kV温石线 | 600 | 0 | 0 | 0 | 红
2623 | 即墨区供电公司 | 王村变电站 | 35kV | 王滩线5520开关 | 10kV王滩线 | 600 | 0 | 0 | 0 | 红
2624 | 即墨区供电公司 | 王村变电站 | 35kV | 南王线5517开关 | 10kV南王线 | 600 | 0 | 0 | 0 | 红
2625 | 即墨区供电公司 | 王村变电站 | 35kV | 黄官线5519开关 | 10kV黄官线 | 600 | 0 | 0 | 0 | 红
2626 | 即墨区供电公司 | 王村变电站 | 35kV | 10kV王集线5516开关 | 10kV王集线 | 600 | 0 | 0 | 0 | 红
2627 | 即墨区供电公司 | 王村变电站 | 35kV |  | 10kV崔诏线 | 600 | 0 | 0 | 0 | 红
2628 | 即墨区供电公司 | 王村变电站 | 35kV |  | 10kV王林线 | 600 | 0 | 0 | 0 | 红
2629 | 即墨区供电公司 | 田横变电站 | 110kV | 10kV西崔线8264开关 | 10kV西崔线 | 445 | 0 | 0 | 0 | 红
2630 | 即墨区供电公司 | 田横变电站 | 110kV | 10kV女岛线8260开关 | 10kV女岛线 | 400 | 0 | 0 | 0 | 红
2631 | 即墨区供电公司 | 田横变电站 | 110kV | 10kV度假区线8263开关 | 10kV度假区线 | 200 | 0 | 0 | 0 | 红
2632 | 即墨区供电公司 | 太祉庄变电站 | 110kV | 10kV石灰窑线6257开关 | 10kV石灰窑线 | 200 | 0 | 0 | 0 | 红
2633 | 即墨区供电公司 | 太祉庄变电站 | 110kV | 10kV河流线6255开关 | 10kV河流线 | 600 | 0 | 0 | 0 | 红
2634 | 即墨区供电公司 | 太祉庄变电站 | 110kV | 10kV丰台线6254开关 | 10kV丰台线 | 300 | 0 | 0 | 0 | 红
2635 | 即墨区供电公司 | 水泊变电站 | 110kV | 中旅乙线8568开关 | 10kV中旅乙线 | 400 | 0 | 0 | 0 | 红
2636 | 即墨区供电公司 | 水泊变电站 | 110kV | 中旅丁线8558开关 | 10kV中旅丁线 | 400 | 0 | 0 | 0 | 红
2637 | 即墨区供电公司 | 水泊变电站 | 110kV | 河海线8567开关 | 10kV河海线 | 400 | 0 | 0 | 0 | 红
2638 | 即墨区供电公司 | 水泊变电站 | 110kV | 场园线8576开关 | 10kV场园线 | 600 | 0 | 0 | 0 | 红
2639 | 即墨区供电公司 | 水泊变电站 | 110kV | 备用线8562开关 | 10kV水融线 | 600 | 0 | 0 | 0 | 红
2640 | 即墨区供电公司 | 水泊变电站 | 110kV | 10kV待用Ⅺ 线8574开关 | 10kV水创线 | 600 | 0 | 0 | 0 | 红
2641 | 即墨区供电公司 | 水泊变电站 | 110kV | 10kV待用Ⅸ 线8572开关 | 10kV水黄线 | 600 | 0 | 0 | 0 | 红
2642 | 即墨区供电公司 | 市西变电站 | 35kV | 10kV中棉线6761开关 | 10kV中棉线 | 600 | 0 | 0 | 0 | 红
2643 | 即墨区供电公司 | 市西变电站 | 35kV | 10kV新安线6765开关 | 10kV新安线ⅢⅣ段 | 600 | 0 | 0 | 0 | 红
2644 | 即墨区供电公司 | 市西变电站 | 35kV | 10kV市府线6756开关 | 10kV市府线ⅠⅡⅢ段 | 600 | 0 | 0 | 0 | 红
2645 | 即墨区供电公司 | 市西变电站 | 35kV | 10kV侨园线6763开关 | 10kV侨园线 | 600 | 0 | 0 | 0 | 红
2646 | 即墨区供电公司 | 市西变电站 | 35kV | 10kV交通线6758开关 | 10kV交通线ⅢⅣ段 | 600 | 0 | 0 | 0 | 红
2647 | 即墨区供电公司 | 市西变电站 | 35kV |  | 10kV庄头线ⅢⅣ段 | 600 | 0 | 0 | 0 | 红
2648 | 即墨区供电公司 | 市东变电站 | 35kV | 10kV名都线6521开关 | 10kV名都线 | 800 | 0 | 0 | 0 | 红
2649 | 即墨区供电公司 | 市东变电站 | 35kV | 10kV留村线6524开关 | 10kV留村线ⅠⅡ段 | 600 | 0 | 0 | 0 | 红
2650 | 即墨区供电公司 | 市东变电站 | 35kV | 10kV好事中线6518开关 | 10kV好事中线ⅢⅣ段 | 600 | 0 | 0 | 0 | 红
2651 | 即墨区供电公司 | 市东变电站 | 35kV | 10kV航平线6517开关 | 10kV航平线ⅢⅣ段 | 600 | 0 | 0 | 0 | 红
2652 | 即墨区供电公司 | 市东变电站 | 35kV | 10kV段东线6520开关 | 10kV段东线ⅠⅡ段 | 600 | 0 | 0 | 0 | 红
2653 | 即墨区供电公司 | 市东变电站 | 35kV | 10kV段东甲线6519开关 | 10kV段东甲线 | 800 | 0 | 0 | 0 | 红
2654 | 即墨区供电公司 | 市东变电站 | 35kV |  | 10kV东新线 | 600 | 0 | 0 | 0 | 红
2655 | 即墨区供电公司 | 市东变电站 | 35kV |  | 10kV东升线 | 600 | 0 | 0 | 0 | 红
2656 | 即墨区供电公司 | 石门变电站 | 110kV | 10kV俞家屯线18777开关 | 10kV俞家屯线 | 600 | 0 | 0 | 0 | 红
2657 | 即墨区供电公司 | 石门变电站 | 110kV | 10kV双塔线18767开关 | 10kV双塔线 | 600 | 0 | 0 | 0 | 红
2658 | 即墨区供电公司 | 石门变电站 | 110kV | 10kV石杨线18768开关 | 10kV石杨线 | 600 | 0 | 0 | 0 | 红
2659 | 即墨区供电公司 | 石门变电站 | 110kV | 10kV石扭线18756开关 | 10kV石扭线 | 600 | 0 | 0 | 0 | 红
2660 | 即墨区供电公司 | 石门变电站 | 110kV | 10kV石创丁线18779开关 | 10kV石创丁线 | 600 | 0 | 0 | 0 | 红
2661 | 即墨区供电公司 | 石门变电站 | 110kV | 10kV麦坡线18778开关 | 10kV麦坡线 | 600 | 0 | 0 | 0 | 红
2662 | 即墨区供电公司 | 石门变电站 | 110kV | 10kV吉阳线18752开关 | 10kV吉阳线 | 600 | 0 | 0 | 0 | 红
2663 | 即墨区供电公司 | 石门变电站 | 110kV | 10kV东塔线18757开关 | 10kV东塔线 | 600 | 0 | 0 | 0 | 红
2664 | 即墨区供电公司 | 石门变电站 | 110kV |  | 10kV石创丙线 | 600 | 0 | 0 | 0 | 红
2665 | 即墨区供电公司 | 石门变电站 | 110kV |  | 10kV石创乙线 | 600 | 0 | 0 | 0 | 红
2666 | 即墨区供电公司 | 石门变电站 | 110kV |  | 10kV石创甲线 | 600 | 0 | 0 | 0 | 红
2667 | 即墨区供电公司 | 石门变电站 | 110kV |  | 10kV石通线 | 600 | 0 | 0 | 0 | 红
2668 | 即墨区供电公司 | 石门变电站 | 110kV |  | 10kV石俞线 | 600 | 0 | 0 | 0 | 红
2669 | 即墨区供电公司 | 七级变电站 | 35kV | 10kV张院线6024开关 | 10kV张院线 | 600 | 0 | 0 | 0 | 红
2670 | 即墨区供电公司 | 七级变电站 | 35kV | 10kV湍湾线6020开关 | 10kV湍湾线 | 600 | 0 | 0 | 0 | 红
2671 | 即墨区供电公司 | 七级变电站 | 35kV | 10kV泉庄线6029开关 | 10kV泉庄线 | 600 | 0 | 0 | 0 | 红
2672 | 即墨区供电公司 | 七级变电站 | 35kV | 10kV七级工业线6028开关 | 10kV七级工业线 | 600 | 0 | 0 | 0 | 红
2673 | 即墨区供电公司 | 七级变电站 | 35kV | 10kV后吕线6019开关 | 10kV后吕线 | 600 | 0 | 0 | 0 | 红
2674 | 即墨区供电公司 | 七级变电站 | 35kV | 10kV供水线70043开关（新） | 10kV供水线 | 600 | 0 | 0 | 0 | 红
2675 | 即墨区供电公司 | 七级变电站 | 35kV |  | 10kV湍湾乙线 | 600 | 0 | 0 | 0 | 红
2676 | 即墨区供电公司 | 普东变电站 | 110kV | 10kV抬头线18948开关 | 10kV抬头线 | 600 | 0 | 0 | 0 | 红
2677 | 即墨区供电公司 | 普东变电站 | 110kV | 10kV顺联线18946开关 | 10kV顺联线 | 600 | 0 | 0 | 0 | 红
2678 | 即墨区供电公司 | 普东变电站 | 110kV | 10kV三星线11168小车开关 | 10kV三星线 | 487 | 0 | 0 | 0 | 红
2679 | 即墨区供电公司 | 普东变电站 | 110kV | 10kV任家乙线18974开关 | 10kV任家乙线 | 600 | 0 | 0 | 0 | 红
2680 | 即墨区供电公司 | 普东变电站 | 110kV | 10kV任家线18941开关 | 10kV任家线 | 600 | 0 | 0 | 0 | 红
2681 | 即墨区供电公司 | 普东变电站 | 110kV | 10kV潘家线18965开关 | 10kV潘家线 | 600 | 0 | 0 | 0 | 红
2682 | 即墨区供电公司 | 普东变电站 | 110kV | 10kV付家屯线18961开关 | 10kV付家屯线 | 600 | 0 | 0 | 0 | 红
2683 | 即墨区供电公司 | 普东变电站 | 110kV | 10kV待用Ⅶ线18952开关 | 10kV桃行线 | 600 | 0 | 0 | 0 | 红
2684 | 即墨区供电公司 | 普东变电站 | 110kV |  | 10kV东联线 | 600 | 0 | 0 | 0 | 红
2685 | 即墨区供电公司 | 墨城变电站 | 35kV | 10kV永和线5029开关 | 10kV永和线ⅢⅣ段 | 600 | 0 | 0 | 0 | 红
2686 | 即墨区供电公司 | 墨城变电站 | 35kV | 10kV文城乙线5027开关 | 10kV文城乙线ⅠⅡ段 | 600 | 0 | 0 | 0 | 红
2687 | 即墨区供电公司 | 墨城变电站 | 35kV | 10kV文城甲线5025开关 | 10kV文城甲线ⅠⅡ段 | 600 | 0 | 0 | 0 | 红
2688 | 即墨区供电公司 | 墨城变电站 | 35kV | 10kV铜材线5023开关 | 10kV铜材线ⅠⅡ段 | 600 | 0 | 0 | 0 | 红
2689 | 即墨区供电公司 | 墨城变电站 | 35kV | 10kV红领线5026开关 | 10kV红领线ⅢⅣ段 | 600 | 0 | 0 | 0 | 红
2690 | 即墨区供电公司 | 墨城变电站 | 35kV | 10kV东城线5030开关 | 10kV东城线ⅢⅣ段 | 600 | 0 | 0 | 0 | 红
2691 | 即墨区供电公司 | 陆港变电站 | 110kV | 泉东线12753断路器 | 10kV泉东线 | 380 | 0 | 0 | 0 | 红
2692 | 即墨区供电公司 | 陆港变电站 | 110kV | 10kV王演庄线030开关 | 10kV王演庄线 | 600 | 0 | 0 | 0 | 红
2693 | 即墨区供电公司 | 陆港变电站 | 110kV | 10kV挪城线011开关 | 10kV挪城线 | 600 | 0 | 0 | 0 | 红
2694 | 即墨区供电公司 | 陆港变电站 | 110kV | 10kV闽龙线028开关 | 10kV闽龙线 | 600 | 0 | 0 | 0 | 红
2695 | 即墨区供电公司 | 陆港变电站 | 110kV | 10kV栾埠乙线017开关 | 10kV栾埠乙线 | 600 | 0 | 0 | 0 | 红
2696 | 即墨区供电公司 | 陆港变电站 | 110kV | 10kV栾埠线032开关 | 10kV栾埠线 | 600 | 0 | 0 | 0 | 红
2697 | 即墨区供电公司 | 陆港变电站 | 110kV | 10kV金泉线018开关 | 10kV金泉线 | 600 | 0 | 0 | 0 | 红
2698 | 即墨区供电公司 | 陆港变电站 | 110kV |  | 10kV陆泉甲线 | 600 | 0 | 0 | 0 | 红
2699 | 即墨区供电公司 | 陆港变电站 | 110kV |  | 10kV陆泉乙线 | 600 | 0 | 0 | 0 | 红
2700 | 即墨区供电公司 | 陆港变电站 | 110kV |  | 10kV陆联乙线 | 600 | 0 | 0 | 0 | 红
2701 | 即墨区供电公司 | 陆港变电站 | 110kV |  | 10kV陆联甲线 | 600 | 0 | 0 | 0 | 红
2702 | 即墨区供电公司 | 楼子疃变电站 | 35kV | 10kV中营线6861开关 | 10kV中营线 | 600 | 0 | 0 | 0 | 红
2703 | 即墨区供电公司 | 楼子疃变电站 | 35kV | 10kV中恒线6859开关 | 10kV中恒线 | 600 | 0 | 0 | 0 | 红
2704 | 即墨区供电公司 | 楼子疃变电站 | 35kV | 10kV中海线23107开关 | 10kV中海线 | 400 | 0 | 0 | 0 | 红
2705 | 即墨区供电公司 | 楼子疃变电站 | 35kV | 10kV云桥乙线23105开关 | 10kV云桥乙线 | 600 | 0 | 0 | 0 | 红
2706 | 即墨区供电公司 | 楼子疃变电站 | 35kV | 10kV邢家岭线6860开关 | 10kV邢家岭线 | 600 | 0 | 0 | 0 | 红
2707 | 即墨区供电公司 | 楼子疃变电站 | 35kV | 10kV双峰线Ⅲ、Ⅳ段23011开关 | 10kV双峰线Ⅲ、Ⅳ段 | 600 | 0 | 0 | 0 | 红
2708 | 即墨区供电公司 | 楼子疃变电站 | 35kV | 10kV泊子线6862开关 | 10kV泊子线 | 400 | 0 | 0 | 0 | 红
2709 | 即墨区供电公司 | 龙山变电站 | 110kV | 10kV正利线18859开关 | 10kV正利线ⅢⅣ段 | 600 | 0 | 0 | 0 | 红
2710 | 即墨区供电公司 | 龙山变电站 | 110kV | 10kV新区乙线18851开关 | 10kV龙发丙线 | 600 | 0 | 0 | 0 | 红
2711 | 即墨区供电公司 | 龙山变电站 | 110kV | 10kV新区甲线18857开关 | 10kV新区甲线 | 600 | 0 | 0 | 0 | 红
2712 | 即墨区供电公司 | 龙山变电站 | 110kV | 10kV上夼线18842开关 | 10kV上夼线 | 600 | 0 | 0 | 0 | 红
2713 | 即墨区供电公司 | 龙山变电站 | 110kV | 10kV前北葛线18860开关 | 10kV前北葛线ⅠⅡ段 | 600 | 0 | 0 | 0 | 红
2714 | 即墨区供电公司 | 龙山变电站 | 110kV | 10kV平安线18865开关 | 10kV平安线 | 400 | 0 | 0 | 0 | 红
2715 | 即墨区供电公司 | 龙山变电站 | 110kV | 10kV龙水线18868开关 | 10kV龙水线 | 600 | 0 | 0 | 0 | 红
2716 | 即墨区供电公司 | 龙山变电站 | 110kV | 10kV留村线III、IV段18854开关 | 10kV留村线ⅢⅣ段 | 600 | 0 | 0 | 0 | 红
2717 | 即墨区供电公司 | 龙山变电站 | 110kV | 10kV九六夼甲线18856开关 | 10kV九六夼甲线 | 600 | 0 | 0 | 0 | 红
2718 | 即墨区供电公司 | 龙山变电站 | 110kV | 10kV好事中线I、II段18858开关 | 10kV好事中线ⅠⅡ段 | 600 | 0 | 0 | 0 | 红
2719 | 即墨区供电公司 | 龙山变电站 | 110kV | 10kV航平线I、II段18847开关 | 10kV航平线ⅠⅡ段 | 600 | 0 | 0 | 0 | 红
2720 | 即墨区供电公司 | 龙山变电站 | 110kV | 10kV待用Ⅴ线18846开关 | 10kV龙发乙线 | 600 | 0 | 0 | 0 | 红
2721 | 即墨区供电公司 | 龙山变电站 | 110kV | 10kV待用Ⅳ线18845开关 | 10kV龙发甲线 | 600 | 0 | 0 | 0 | 红
2722 | 即墨区供电公司 | 龙山变电站 | 110kV |  | 10kV龙材甲线 | 600 | 0 | 0 | 0 | 红
2723 | 即墨区供电公司 | 龙山变电站 | 110kV |  | 10kV龙智线 | 400 | 0 | 0 | 0 | 红
2724 | 即墨区供电公司 | 龙山变电站 | 110kV |  | 10kV龙秀乙线 | 600 | 0 | 0 | 0 | 红
2725 | 即墨区供电公司 | 龙山变电站 | 110kV |  | 10kV龙材乙线 | 600 | 0 | 0 | 0 | 红
2726 | 即墨区供电公司 | 龙山变电站 | 110kV |  | 10kV水蛟线ⅠⅡ段 | 600 | 0 | 0 | 0 | 红
2727 | 即墨区供电公司 | 龙山变电站 | 110kV |  | 10kV龙秀甲线 | 600 | 0 | 0 | 0 | 红
2728 | 即墨区供电公司 | 龙山变电站 | 110kV |  | 10kV九六夼乙线 | 600 | 0 | 0 | 0 | 红
2729 | 即墨区供电公司 | 刘家庄变电站 | 110kV | 刘程线7761断路器 | 10kV刘程线 | 600 | 0 | 0 | 0 | 红
2730 | 即墨区供电公司 | 刘家庄变电站 | 110kV | 姜家坡线7755断路器 | 10kV大吕线 | 600 | 0 | 0 | 0 | 红
2731 | 即墨区供电公司 | 刘家庄变电站 | 110kV | 尖庄线7756断路器 | 10kV尖庄线 | 600 | 0 | 0 | 0 | 红
2732 | 即墨区供电公司 | 刘家庄变电站 | 110kV | 大吕线7765断路器 | 10kV姜家坡线 | 600 | 0 | 0 | 0 | 红
2733 | 即墨区供电公司 | 刘家庄变电站 | 110kV | 宝石线7764断路器 | 10kV宝石线 | 600 | 0 | 0 | 0 | 红
2734 | 即墨区供电公司 | 灵山变电站 | 35kV | 索戈庄线8361开关 | 10kV索戈庄线 | 200 | 0 | 0 | 0 | 红
2735 | 即墨区供电公司 | 灵山变电站 | 35kV | 山后线8364开关 | 10kV山后线 | 600 | 0 | 0 | 0 | 红
2736 | 即墨区供电公司 | 灵山变电站 | 35kV | 三泉线8368开关 | 10kV三泉线 | 600 | 0 | 0 | 0 | 红
2737 | 即墨区供电公司 | 灵山变电站 | 35kV | 灵香线8358开关 | 10kV灵香线 | 400 | 0 | 0 | 0 | 红
2738 | 即墨区供电公司 | 灵山变电站 | 35kV | 灵河乙线8363开关 | 10kV灵河乙线 | 600 | 0 | 0 | 0 | 红
2739 | 即墨区供电公司 | 灵山变电站 | 35kV | 灵河甲线8362开关 | 10kV灵河甲线 | 600 | 0 | 0 | 0 | 红
2740 | 即墨区供电公司 | 灵山变电站 | 35kV | 岚前岭线8360开关 | 10kV岚前岭线 | 400 | 0 | 0 | 0 | 红
2741 | 即墨区供电公司 | 灵山变电站 | 35kV | 恒丰乙线8367开关 | 10kV恒丰乙线 | 600 | 0 | 0 | 0 | 红
2742 | 即墨区供电公司 | 灵山变电站 | 35kV | 恒丰线8359开关 | 10kV恒丰线 | 400 | 0 | 0 | 0 | 红
2743 | 即墨区供电公司 | 灵山变电站 | 35kV | 10kV灵长线8366开关 | 10kV灵长线 | 600 | 0 | 0 | 0 | 红
2744 | 即墨区供电公司 | 蓝村变电站 | 110kV | 10kV辛城线8063开关 | 10kV辛城线 | 600 | 0 | 0 | 0 | 红
2745 | 即墨区供电公司 | 蓝村变电站 | 110kV | 10kV橡胶线8062开关 | 10kV橡胶线 | 400 | 0 | 0 | 0 | 红
2746 | 即墨区供电公司 | 蓝村变电站 | 110kV | 10kV伟隆线8090开关 | 10kV伟隆线 | 600 | 0 | 0 | 0 | 红
2747 | 即墨区供电公司 | 蓝村变电站 | 110kV | 10kV三湖线8060开关 | 10kV三湖线 | 500 | 0 | 0 | 0 | 红
2748 | 即墨区供电公司 | 蓝村变电站 | 110kV | 10kV棉纺线8089开关 | 10kV棉纺线 | 600 | 0 | 0 | 0 | 红
2749 | 即墨区供电公司 | 蓝村变电站 | 110kV | 10kV六里线8071开关 | 10kV六里线 | 600 | 0 | 0 | 0 | 红
2750 | 即墨区供电公司 | 蓝村变电站 | 110kV | 10kV蓝新线8075开关 | 10KV蓝新线 | 600 | 0 | 0 | 0 | 红
2751 | 即墨区供电公司 | 蓝村变电站 | 110kV | 10kV蓝天线8086开关 | 10KV蓝天线 | 600 | 0 | 0 | 0 | 红
2752 | 即墨区供电公司 | 蓝村变电站 | 110kV | 10kV蓝海乙线8087开关 | 10kV蓝海乙线 | 600 | 0 | 0 | 0 | 红
2753 | 即墨区供电公司 | 蓝村变电站 | 110kV | 10kV蓝海甲线8076开关 | 10kV蓝海甲线 | 600 | 0 | 0 | 0 | 红
2754 | 即墨区供电公司 | 蓝村变电站 | 110kV | 10kV蓝东线8085开关 | 10kV蓝东线 | 550 | 0 | 0 | 0 | 红
2755 | 即墨区供电公司 | 蓝村变电站 | 110kV | 10kV郭家线19533开关 | 10kV郭家线 | 550 | 0 | 0 | 0 | 红
2756 | 即墨区供电公司 | 蓝村变电站 | 110kV | 10kV古城线8088开关 | 10kV古城线 | 550 | 0 | 0 | 0 | 红
2757 | 即墨区供电公司 | 蓝村变电站 | 110kV | 10kV古城甲线8064开关 | 10kV古城甲线 | 600 | 0 | 0 | 0 | 红
2758 | 即墨区供电公司 | 蓝村变电站 | 110kV | 10kV大宇线8061开关 | 10kV大宇线 | 445 | 0 | 0 | 0 | 红
2759 | 即墨区供电公司 | 蓝村变电站 | 110kV | 10kV城后线8073开关 | 10kV城后线 | 600 | 0 | 0 | 0 | 红
2760 | 即墨区供电公司 | 佳源变电站 | 110kV | 10kV佳英线21642开关 | 10kV佳英线 | 600 | 0 | 0 | 0 | 红
2761 | 即墨区供电公司 | 佳源变电站 | 110kV | 10kV佳阳线21662开关 | 10kV佳阳线 | 600 | 0 | 0 | 0 | 红
2762 | 即墨区供电公司 | 佳源变电站 | 110kV | 10kV佳兴线21659开关 | 10kV佳兴线 | 600 | 0 | 0 | 0 | 红
2763 | 即墨区供电公司 | 佳源变电站 | 110kV | 10kV佳丽线 21643开关 | 10kV佳丽线 | 600 | 0 | 0 | 0 | 红
2764 | 即墨区供电公司 | 佳源变电站 | 110kV | 10kV佳昌线21641开关 | 10kV佳昌线 | 600 | 0 | 0 | 0 | 红
2765 | 即墨区供电公司 | 佳源变电站 | 110kV | 10kV佳安线21670开关 | 10kV佳安线 | 600 | 0 | 0 | 0 | 红
2766 | 即墨区供电公司 | 佳源变电站 | 110kV |  | 10kV佳玉线 | 600 | 0 | 0 | 0 | 红
2767 | 即墨区供电公司 | 佳源变电站 | 110kV |  | 10kV佳医乙线 | 600 | 0 | 0 | 0 | 红
2768 | 即墨区供电公司 | 佳源变电站 | 110kV |  | 10kV佳贸线 | 600 | 0 | 0 | 0 | 红
2769 | 即墨区供电公司 | 佳源变电站 | 110kV |  | 10kV佳泰线 | 600 | 0 | 0 | 0 | 红
2770 | 即墨区供电公司 | 佳源变电站 | 110kV |  | 10kV佳医线 | 600 | 0 | 0 | 0 | 红
2771 | 即墨区供电公司 | 佳源变电站 | 110kV |  | 10kV佳万丁线 | 600 | 0 | 0 | 0 | 红
2772 | 即墨区供电公司 | 佳源变电站 | 110kV |  | 10kV佳鳌线 | 600 | 0 | 0 | 0 | 红
2773 | 即墨区供电公司 | 佳源变电站 | 110kV |  | 10kV佳翠线 | 600 | 0 | 0 | 0 | 红
2774 | 即墨区供电公司 | 佳源变电站 | 110kV |  | 10kV佳河线 | 600 | 0 | 0 | 0 | 红
2775 | 即墨区供电公司 | 佳源变电站 | 110kV |  | 10kV佳万乙线 | 600 | 0 | 0 | 0 | 红
2776 | 即墨区供电公司 | 佳源变电站 | 110kV |  | 10kV佳鳌乙线 | 600 | 0 | 0 | 0 | 红
2777 | 即墨区供电公司 | 佳源变电站 | 110kV |  | 10kV佳禧线 | 600 | 0 | 0 | 0 | 红
2778 | 即墨区供电公司 | 佳源变电站 | 110kV |  | 10kV佳商线 | 600 | 0 | 0 | 0 | 红
2779 | 即墨区供电公司 | 佳源变电站 | 110kV |  | 10kV佳新线 | 600 | 0 | 0 | 0 | 红
2780 | 即墨区供电公司 | 佳源变电站 | 110kV |  | 10kV佳悦线 | 600 | 0 | 0 | 0 | 红
2781 | 即墨区供电公司 | 佳源变电站 | 110kV |  | 10kV佳洲线 | 600 | 0 | 0 | 0 | 红
2782 | 即墨区供电公司 | 佳源变电站 | 110kV |  | 10kV佳学线 | 600 | 0 | 0 | 0 | 红
2783 | 即墨区供电公司 | 佳源变电站 | 110kV |  | 10kV佳瑞线 | 600 | 0 | 0 | 0 | 红
2784 | 即墨区供电公司 | 环秀变电站 | 35kV | 西山线7656开关 | 10kV西山线ⅢⅣ段 | 600 | 0 | 0 | 0 | 红
2785 | 即墨区供电公司 | 环秀变电站 | 35kV | 水蛟线7662开关 | 10kV水蛟线ⅢⅣ段 | 600 | 0 | 0 | 0 | 红
2786 | 即墨区供电公司 | 环秀变电站 | 35kV | 六印线7663开关 | 10kV六印线 | 600 | 0 | 0 | 0 | 红
2787 | 即墨区供电公司 | 环秀变电站 | 35kV | 金王线7655开关 | 10kV金王线ⅢⅣ段 | 600 | 0 | 0 | 0 | 红
2788 | 即墨区供电公司 | 环秀变电站 | 35kV | 国建线7658开关 | 10kV国建线ⅢⅣ段 | 600 | 0 | 0 | 0 | 红
2789 | 即墨区供电公司 | 环秀变电站 | 35kV | 10kv前北葛线7660开关 | 10kV前北葛线ⅢⅣ段 | 600 | 0 | 0 | 0 | 红
2790 | 即墨区供电公司 | 环秀变电站 | 35kV | 10kV东方线2059开关 | 10kV东方线 | 400 | 0 | 0 | 0 | 红
2791 | 即墨区供电公司 | 环秀变电站 | 35kV |  | 10kV三里庄线ⅢⅣ段 | 600 | 0 | 0 | 0 | 红
2792 | 即墨区供电公司 | 华山变电站 | 35kV | 10kV乔家屯线5821开关 | 10kV乔家屯线 | 600 | 0 | 0 | 0 | 红
2793 | 即墨区供电公司 | 华山变电站 | 35kV | 10kV柳沟线5822开关 | 10kV柳沟线 | 445 | 0 | 0 | 0 | 红
2794 | 即墨区供电公司 | 华山变电站 | 35kV | 10kV华山工业线5818开关 | 10kV华山工业线 | 600 | 0 | 0 | 0 | 红
2795 | 即墨区供电公司 | 华山变电站 | 35kV | 10kV创新线5816开关 | 10kV创新线 | 550 | 0 | 0 | 0 | 红
2796 | 即墨区供电公司 | 华山变电站 | 35kV |  | 10kV华应线 | 600 | 0 | 0 | 0 | 红
2797 | 即墨区供电公司 | 华山变电站 | 35kV |  | 10kV梁家疃线 | 600 | 0 | 0 | 0 | 红
2798 | 即墨区供电公司 | 华瑞变电站 | 110kV |  | 10kV华玉线 | 600 | 0 | 0 | 0 | 红
2799 | 即墨区供电公司 | 华瑞变电站 | 110kV |  | 10kV华创线 | 600 | 0 | 0 | 0 | 红
2800 | 即墨区供电公司 | 华瑞变电站 | 110kV |  | 10kV华科线 | 600 | 0 | 0 | 0 | 红
2801 | 即墨区供电公司 | 花园变电站 | 110kV |  | 10kV花信甲线 | 600 | 0 | 0 | 0 | 红
2802 | 即墨区供电公司 | 花园变电站 | 110kV |  | 10kV花阳甲线 | 600 | 0 | 0 | 0 | 红
2803 | 即墨区供电公司 | 花园变电站 | 110kV |  | 10kV花信乙线 | 600 | 0 | 0 | 0 | 红
2804 | 即墨区供电公司 | 花园变电站 | 110kV |  | 10kV花阳乙线 | 600 | 0 | 0 | 0 | 红
2805 | 即墨区供电公司 | 花园变电站 | 110kV |  | 10kV花埠甲线 | 600 | 0 | 0 | 0 | 红
2806 | 即墨区供电公司 | 花园变电站 | 110kV |  | 10kV花埠乙线 | 600 | 0 | 0 | 0 | 红
2807 | 即墨区供电公司 | 宏顺变电站 | 110kV |  | 10kV顺泉乙线 | 600 | 0 | 0 | 0 | 红
2808 | 即墨区供电公司 | 宏顺变电站 | 110kV |  | 10kV顺泉甲线 | 600 | 0 | 0 | 0 | 红
2809 | 即墨区供电公司 | 横河变电站 | 110kV | 10kV庄头线18259开关 | 10kV庄头线ⅠⅡ段 | 600 | 0 | 0 | 0 | 红
2810 | 即墨区供电公司 | 横河变电站 | 110kV | 10kV中山线18273开关 | 10kV中山线 | 600 | 0 | 0 | 0 | 红
2811 | 即墨区供电公司 | 横河变电站 | 110kV | 10kV振华线18253开关 | 10kV振华线 | 400 | 0 | 0 | 0 | 红
2812 | 即墨区供电公司 | 横河变电站 | 110kV | 10kV顺河线18262开关 | 10kV顺河线 | 600 | 0 | 0 | 0 | 红
2813 | 即墨区供电公司 | 横河变电站 | 110kV | 10kV市府线 18274开关 | 10kV市府线Ⅳ段 | 600 | 0 | 0 | 0 | 红
2814 | 即墨区供电公司 | 横河变电站 | 110kV | 10kV侨园乙线18272开关 | 10kV侨园乙线 | 600 | 0 | 0 | 0 | 红
2815 | 即墨区供电公司 | 横河变电站 | 110kV | 10kV金融线18261开关 | 10kV金融线 | 600 | 0 | 0 | 0 | 红
2816 | 即墨区供电公司 | 横河变电站 | 110kV | 10kV交通线18260开关 | 10kV交通线ⅠⅡ段 | 600 | 0 | 0 | 0 | 红
2817 | 即墨区供电公司 | 横河变电站 | 110kV | 10kV阁里线18271开关 | 10kV阁里线ⅢⅣ段 | 600 | 0 | 0 | 0 | 红
2818 | 即墨区供电公司 | 横河变电站 | 110kV | 10kV待用Ⅶ 18275开关 | 10kV横海乙线 | 600 | 0 | 0 | 0 | 红
2819 | 即墨区供电公司 | 横河变电站 | 110kV | 10kV待用Ⅱ18257开关 | 10kV横海甲线 | 600 | 0 | 0 | 0 | 红
2820 | 即墨区供电公司 | 横河变电站 | 110kV | 10kV宝龙乙线18263开关 | 10kV宝龙乙线 | 600 | 0 | 0 | 0 | 红
2821 | 即墨区供电公司 | 横河变电站 | 110kV | 10kV宝龙甲线18266开关 | 10kV宝龙甲线 | 600 | 0 | 0 | 0 | 红
2822 | 即墨区供电公司 | 横河变电站 | 110kV |  | 10kV横富线 | 600 | 0 | 0 | 0 | 红
2823 | 即墨区供电公司 | 横河变电站 | 110kV |  | 10kV蓝岙线 | 600 | 0 | 0 | 0 | 红
2824 | 即墨区供电公司 | 鹤山变电站 | 110kV | 10kV姚家庄线18456开关 | 10kV姚家庄线 | 600 | 0 | 0 | 0.17 | 黄
2825 | 即墨区供电公司 | 鹤山变电站 | 110kV | 10kV微软线18469开关 | 10kV微软线 | 600 | 0 | 0 | 0.17 | 黄
2826 | 即墨区供电公司 | 鹤山变电站 | 110kV | 10kV水泊线18475开关 | 10kV水泊线 | 600 | 0 | 0 | 0.17 | 黄
2827 | 即墨区供电公司 | 鹤山变电站 | 110kV | 10kV双星线18455开关 | 10kV双星线 | 600 | 0 | 0 | 0.17 | 黄
2828 | 即墨区供电公司 | 鹤山变电站 | 110kV | 10kV南选线18457开关 | 10kV南选线 | 600 | 0 | 0 | 0.17 | 黄
2829 | 即墨区供电公司 | 鹤山变电站 | 110kV | 10kV红星线18460开关 | 10kV红星线 | 600 | 0 | 0 | 0.17 | 黄
2830 | 即墨区供电公司 | 鹤山变电站 | 110kV | 10kV鹤岩线18451开关 | 10kV鹤岩线 | 600 | 0 | 0 | 0.17 | 黄
2831 | 即墨区供电公司 | 鹤山变电站 | 110kV | 10kV硅谷乙线18471开关 | 10kV硅谷乙线 | 600 | 0 | 0 | 0.17 | 黄
2832 | 即墨区供电公司 | 鹤山变电站 | 110kV | 10kV硅谷甲线18452开关 | 10kV硅谷甲线 | 600 | 0 | 0 | 0.17 | 黄
2833 | 即墨区供电公司 | 鹤山变电站 | 110kV | 10kV硅谷丁线18478开关 | 10kV硅谷丁线 | 600 | 0 | 0 | 0.17 | 黄
2834 | 即墨区供电公司 | 鹤山变电站 | 110kV | 10kV柴岛线18468开关 | 10kV柴岛线 | 600 | 0 | 0 | 0.17 | 黄
2835 | 即墨区供电公司 | 鹤山变电站 | 110kV | 10kV白庙线18467开关 | 10kV白庙线 | 600 | 0 | 0 | 0.17 | 黄
2836 | 即墨区供电公司 | 鹤山变电站 | 110kV |  | 10kV硅谷丙线 | 600 | 0 | 0 | 0.17 | 黄
2837 | 即墨区供电公司 | 国建变电站 | 110kV | 10kV烟青线18167开关 | 10kV烟青线 | 600 | 0 | 0 | 0 | 红
2838 | 即墨区供电公司 | 国建变电站 | 110kV | 10kV西山乙线18160开关 | 10kV西山乙线 | 600 | 0 | 0 | 0 | 红
2839 | 即墨区供电公司 | 国建变电站 | 110kV | 10kV西山线18159开关 | 10kV西山线ⅠⅡ段 | 600 | 0 | 0 | 0 | 红
2840 | 即墨区供电公司 | 国建变电站 | 110kV | 10kV石棚乙线18171开关 | 10kV石棚乙线 | 600 | 0 | 0 | 0 | 红
2841 | 即墨区供电公司 | 国建变电站 | 110kV | 10kV石棚甲线18158开关 | 10kV石棚甲线 | 600 | 0 | 0 | 0 | 红
2842 | 即墨区供电公司 | 国建变电站 | 110kV | 10kV晶宝线18168开关 | 10kV晶宝线 | 600 | 0 | 0 | 0 | 红
2843 | 即墨区供电公司 | 国建变电站 | 110kV | 10kV金王线18169开关 | 10kV金王线ⅠⅡ段 | 600 | 0 | 0 | 0 | 红
2844 | 即墨区供电公司 | 国建变电站 | 110kV | 10kV华龙线18175开关 | 10kV华龙线 | 403 | 0 | 0 | 0 | 红
2845 | 即墨区供电公司 | 国建变电站 | 110kV | 10kV宏联线18162开关 | 10kV宏联线 | 600 | 0 | 0 | 0 | 红
2846 | 即墨区供电公司 | 国建变电站 | 110kV | 10kV红领线18172开关 | 10kV红领线ⅠⅡ段 | 600 | 0 | 0 | 0 | 红
2847 | 即墨区供电公司 | 国建变电站 | 110kV | 10kV国建线18170开关 | 10kV国建线ⅠⅡ段 | 600 | 0 | 0 | 0 | 红
2848 | 即墨区供电公司 | 国建变电站 | 110kV | 10kV东城线18157开关 | 10kV东城线ⅠⅡ段 | 600 | 0 | 0 | 0 | 红
2849 | 即墨区供电公司 | 国建变电站 | 110kV |  | 10kV国铁线 | 600 | 0 | 0 | 0 | 红
2850 | 即墨区供电公司 | 国建变电站 | 110kV |  | 10kV国慧线 | 600 | 0 | 0 | 0 | 红
2851 | 即墨区供电公司 | 郭庄变电站 | 110kV | 10kV营上乙线18370开关 | 10kV营上乙线 | 600 | 0 | 0 | 0 | 红
2852 | 即墨区供电公司 | 郭庄变电站 | 110kV | 10kV通济线18369开关 | 10kV通济线 | 600 | 0 | 0 | 0 | 红
2853 | 即墨区供电公司 | 郭庄变电站 | 110kV | 10kV圣祥线18377开关 | 10kV圣祥线ⅠⅡ段 | 600 | 0 | 0 | 0 | 红
2854 | 即墨区供电公司 | 郭庄变电站 | 110kV | 10kV山东乙线18356开关 | 10kV山东乙线 | 600 | 0 | 0 | 0 | 红
2855 | 即墨区供电公司 | 郭庄变电站 | 110kV | 10kV山东线33753断路器 | 10kV山东线 | 400 | 0 | 0 | 0 | 红
2856 | 即墨区供电公司 | 郭庄变电站 | 110kV | 10kV郭亚线18367开关 | 10kV郭亚线 | 600 | 0 | 0 | 0 | 红
2857 | 即墨区供电公司 | 郭庄变电站 | 110kV | 10kV郭鑫线18375开关 | 10kV郭鑫线 | 600 | 0 | 0 | 0 | 红
2858 | 即墨区供电公司 | 郭庄变电站 | 110kV | 10kV郭祥线18359开关 | 10kV郭祥线 | 600 | 0 | 0 | 0 | 红
2859 | 即墨区供电公司 | 郭庄变电站 | 110kV | 10kV郭威线18355开关 | 10kV郭威线ⅠⅡ段 | 600 | 0 | 0 | 0 | 红
2860 | 即墨区供电公司 | 郭庄变电站 | 110kV | 10kV郭通线18357开关 | 10kV郭通线 | 600 | 0 | 0 | 0 | 红
2861 | 即墨区供电公司 | 郭庄变电站 | 110kV | 10kV郭城乙线18378开关 | 10kV郭城乙线 | 600 | 0 | 0 | 0 | 红
2862 | 即墨区供电公司 | 郭庄变电站 | 110kV | 10kV待用Ⅱ线18358开关 | 10kV郭盛线 | 600 | 0 | 0 | 0 | 红
2863 | 即墨区供电公司 | 郭庄变电站 | 110kV | 10kV埠南乙线18353开关 | 10kV埠南乙线 | 600 | 0 | 0 | 0 | 红
2864 | 即墨区供电公司 | 郭庄变电站 | 110kV | 10kV埠南甲线18368开关 | 10kV埠南甲线 | 600 | 0 | 0 | 0 | 红
2865 | 即墨区供电公司 | 郭庄变电站 | 110kV |  | 10kV亚麻线ⅢⅣ段 | 600 | 0 | 0 | 0 | 红
2866 | 即墨区供电公司 | 官庄变电站 | 110kV | 10kV王圈线8170开关 | 10kV王圈线 | 600 | 0 | 0 | 0 | 红
2867 | 即墨区供电公司 | 官庄变电站 | 110kV | 10kV河头线8166开关 | 10kV河头线 | 600 | 0 | 0 | 0 | 红
2868 | 即墨区供电公司 | 官庄变电站 | 110kV | 10kV官山线62045开关 | 10kV官山线 | 600 | 0 | 0 | 0 | 红
2869 | 即墨区供电公司 | 官庄变电站 | 110kV |  | 10kV官华甲线 | 600 | 0 | 0 | 0 | 红
2870 | 即墨区供电公司 | 官庄变电站 | 110kV |  | 10kV官华乙线 | 600 | 0 | 0 | 0 | 红
2871 | 即墨区供电公司 | 官庄变电站 | 110kV |  | 10kV官瓦线 | 600 | 0 | 0 | 0 | 红
2872 | 即墨区供电公司 | 官庄变电站 | 110kV |  | 10kV官兰线 | 600 | 0 | 0 | 0 | 红
2873 | 即墨区供电公司 | 服装园变电站 | 35kV | 10kV正泰线7155开关 | 10kV正泰线 | 600 | 0 | 0 | 0 | 红
2874 | 即墨区供电公司 | 服装园变电站 | 35kV | 10kV圣祥线7157开关 | 10kV圣祥线ⅢⅣ段 | 600 | 0 | 0 | 0 | 红
2875 | 即墨区供电公司 | 服装园变电站 | 35kV | 10kV商城线7162开关 | 10kV商城线 | 500 | 0 | 0 | 0 | 红
2876 | 即墨区供电公司 | 服装园变电站 | 35kV | 10kV山东丙线7156开关 | 10kV山东丙线 | 600 | 0 | 0 | 0 | 红
2877 | 即墨区供电公司 | 服装园变电站 | 35kV | 10kV即发线7163开关 | 10kV即发线 | 800 | 0 | 0 | 0 | 红
2878 | 即墨区供电公司 | 服装园变电站 | 35kV | 10kV郭威线7158开关 | 10kV郭威线ⅢⅣ段 | 600 | 0 | 0 | 0 | 红
2879 | 即墨区供电公司 | 服装园变电站 | 35kV |  | 10kV振兴线ⅢⅣ段 | 600 | 0 | 0 | 0 | 红
2880 | 即墨区供电公司 | 丰城变电站 | 35kV | 时家线7857开关 | 10kV时家线 | 100 | 0 | 0 | 0 | 红
2881 | 即墨区供电公司 | 丰城变电站 | 35kV | 七口线7856开关 | 10kV七口线 | 600 | 0 | 0 | 0 | 红
2882 | 即墨区供电公司 | 丰城变电站 | 35kV | 北芦线7861开关 | 10kV北芦线 | 500 | 0 | 0 | 0 | 红
2883 | 即墨区供电公司 | 丰城变电站 | 35kV | 10kV庞裕线7855开关 | 10kV庞裕线 | 600 | 0 | 0 | 0 | 红
2884 | 即墨区供电公司 | 丰城变电站 | 35kV | 10kV栲栳线7862开关 | 10kV栲栳线 | 600 | 0 | 0 | 0 | 红
2885 | 即墨区供电公司 | 丰城变电站 | 35kV |  | 10kV丰前线 | 400 | 0 | 0 | 0 | 红
2886 | 即墨区供电公司 | 段村变电站 | 35kV | 10kV中通线7044开关 | 10kV中通线 | 600 | 0 | 0 | 0 | 红
2887 | 即墨区供电公司 | 段村变电站 | 35kV | 10kV杨头乙线7045开关 | 10kV杨头乙线 | 600 | 0 | 0 | 0 | 红
2888 | 即墨区供电公司 | 段村变电站 | 35kV | 10kV杨头线7054开关 | 10kV杨头线 | 600 | 0 | 0 | 0 | 红
2889 | 即墨区供电公司 | 段村变电站 | 35kV | 10kV大屯线7047开关 | 10kV大屯线 | 600 | 0 | 0 | 0 | 红
2890 | 即墨区供电公司 | 段泊岚变电站 | 35kV | 10kV瓦戈庄线5345开关 | 10kV瓦戈庄线 | 600 | 0 | 0 | 0 | 红
2891 | 即墨区供电公司 | 段泊岚变电站 | 35kV | 10kV刘家庄线5348开关 | 10kV刘家庄线 | 600 | 0 | 0 | 0 | 红
2892 | 即墨区供电公司 | 段泊岚变电站 | 35kV | 10kV岚上线5344开关 | 10kV岚上线 | 600 | 0 | 0 | 0 | 红
2893 | 即墨区供电公司 | 段泊岚变电站 | 35kV | 10kV官路埠线5351开关 | 10kV官路埠线 | 600 | 0 | 0 | 0 | 红
2894 | 即墨区供电公司 | 段泊岚变电站 | 35kV |  | 10kV官路埠乙线 | 600 | 0 | 0 | 0 | 红
2895 | 即墨区供电公司 | 店集变电站 | 110kV | 10kV于庄线6655开关 | 10kV于庄线ⅠⅡ段 | 600 | 0 | 0 | 0 | 红
2896 | 即墨区供电公司 | 店集变电站 | 110kV | 10kV卫东线2362开关 | 10kV卫东线 | 400 | 0 | 0 | 0 | 红
2897 | 即墨区供电公司 | 店集变电站 | 110kV | 10kV青山线6659开关新 | 10kV青山线 | 400 | 0 | 0 | 0 | 红
2898 | 即墨区供电公司 | 店集变电站 | 110kV | 10kV金口线6661开关新 | 10kV金口线 | 600 | 0 | 0 | 0 | 红
2899 | 即墨区供电公司 | 店集变电站 | 110kV | 10kV二中线6657开关新 | 10kV二中线 | 600 | 0 | 0 | 0 | 红
2900 | 即墨区供电公司 | 店集变电站 | 110kV | 10kV店集工业线6658开关新 | 10kV店集工业线 | 600 | 0 | 0 | 0 | 红
2901 | 即墨区供电公司 | 店集变电站 | 110kV |  | 10kV店青线 | 600 | 0 | 0 | 0 | 红
2902 | 即墨区供电公司 | 店集变电站 | 110kV |  | 10kV店东线 | 600 | 0 | 0 | 0 | 红
2903 | 即墨区供电公司 | 大信变电站 | 110kV | 10kV乔辛乙线6948开关 | 10kV乔辛乙线 | 445 | 0 | 0 | 0 | 红
2904 | 即墨区供电公司 | 大信变电站 | 110kV | 10kV乔辛线6938开关 | 10kV乔辛线 | 600 | 0 | 0 | 0 | 红
2905 | 即墨区供电公司 | 大信变电站 | 110kV | 10kV马山线6951开关 | 10kV马山线 | 500 | 0 | 0 | 0 | 红
2906 | 即墨区供电公司 | 大信变电站 | 110kV | 10kV龙海线6936开关 | 10kV龙海线 | 600 | 0 | 0 | 0 | 红
2907 | 即墨区供电公司 | 大信变电站 | 110kV | 10kV钢厂线6952开关 | 10kV钢厂线 | 600 | 0 | 0 | 0 | 红
2908 | 即墨区供电公司 | 大信变电站 | 110kV | 10kV大信线6935开关 | 10kV大信线 | 600 | 0 | 0 | 0 | 红
2909 | 即墨区供电公司 | 大信变电站 | 110kV | 10kV陈家线6949开关 | 10kV陈家线 | 600 | 0 | 0 | 0 | 红
2910 | 即墨区供电公司 | 大信变电站 | 110kV |  | 10kV丰科线 | 600 | 0 | 0 | 0 | 红
2911 | 即墨区供电公司 | 大信变电站 | 110kV |  | 10kV育才线 | 600 | 0 | 0 | 0 | 红
2912 | 即墨区供电公司 | 搀山变电站 | 35kV | 10kV郑家线6418开关 | 10kV郑家线 | 600 | 0 | 0 | 0 | 红
2913 | 即墨区供电公司 | 搀山变电站 | 35kV | 10kV羊山线6417开关 | 10kV羊山线 | 600 | 0 | 0 | 0 | 红
2914 | 即墨区供电公司 | 搀山变电站 | 35kV | 10kV西崔线6415开关 | 10kV西崔线ⅢⅣ段 | 600 | 0 | 0 | 0 | 红
2915 | 即墨区供电公司 | 搀山变电站 | 35kV | 10kV洼里线6421开关 | 10kV洼里线 | 600 | 0 | 0 | 0 | 红
2916 | 即墨区供电公司 | 搀山变电站 | 35kV | 10kV黄龙线6420开关 | 10kV黄龙线 | 600 | 0 | 0 | 0 | 红
2917 | 即墨区供电公司 | 搀山变电站 | 35kV | 10kV鼎胜线6422开关 | 10kV鼎胜线 | 600 | 0 | 0 | 0 | 红
2918 | 即墨区供电公司 | 北山变电站 | 110kV |  | 10kV黄家线ⅠⅡ段 | 600 | 0 | 0 | 0 | 红
2919 | 即墨区供电公司 | 北山变电站 | 110kV |  | 10kV北铭线 | 600 | 0 | 0 | 0 | 红
2920 | 即墨区供电公司 | 北山变电站 | 110kV |  | 10kV北盛线 | 600 | 0 | 0 | 0 | 红
2921 | 即墨区供电公司 | 北山变电站 | 110kV |  | 10kV城关乙线 | 600 | 0 | 0 | 0 | 红
2922 | 即墨区供电公司 | 北山变电站 | 110kV |  | 10kV段东线ⅢⅣ段 | 600 | 0 | 0 | 0 | 红
2923 | 即墨区供电公司 | 北山变电站 | 110kV |  | 10kV蓝岙线Ⅲ、Ⅳ段 | 600 | 0 | 0 | 0 | 红
2924 | 即墨区供电公司 | 北山变电站 | 110kV |  | 10kV北杭甲线 | 600 | 0 | 0 | 0 | 红
2925 | 即墨区供电公司 | 北山变电站 | 110kV |  | 10kV捷登线ⅢⅣ段 | 600 | 0 | 0 | 0 | 红
2926 | 即墨区供电公司 | 北山变电站 | 110kV |  | 10kV亚麻线ⅠⅡ段 | 600 | 0 | 0 | 0 | 红
2927 | 即墨区供电公司 | 北山变电站 | 110kV |  | 10kV阁里线ⅠⅡ段 | 600 | 0 | 0 | 0 | 红
2928 | 即墨区供电公司 | 北山变电站 | 110kV |  | 10kV北杭乙线 | 600 | 0 | 0 | 0 | 红
2929 | 即墨区供电公司 | 北山变电站 | 110kV |  | 10kV北新线 | 600 | 0 | 0 | 0 | 红
2930 | 即墨区供电公司 | 北山变电站 | 110kV |  | 10kV城关甲线 | 600 | 0 | 0 | 0 | 红
2931 | 即墨区供电公司 | 北山变电站 | 110kV |  | 10kV名都甲线 | 600 | 0 | 0 | 0 | 红
2932 | 即墨区供电公司 | 北山变电站 | 110kV |  | 10kV营上线ⅢⅣ段 | 600 | 0 | 0 | 0 | 红
2933 | 即墨区供电公司 | 北山变电站 | 110kV |  | 10kV和平线ⅠⅡ段 | 600 | 0 | 0 | 0 | 红
2934 | 即墨区供电公司 | 北安变电站 | 110kV | 捷登线7989开关 | 10kV捷登线ⅠⅡ段 | 600 | 0 | 0 | 0 | 红
2935 | 即墨区供电公司 | 北安变电站 | 110kV | 10kV营上线7971开关 | 10kV营上线ⅠⅡ段 | 600 | 0 | 0 | 0 | 红
2936 | 即墨区供电公司 | 北安变电站 | 110kV | 10kV下疃线7975开关 | 10kV下疃线 | 600 | 0 | 0 | 0 | 红
2937 | 即墨区供电公司 | 北安变电站 | 110kV | 10kV万成线7964开关 | 10kV万成线 | 445 | 0 | 0 | 0 | 红
2938 | 即墨区供电公司 | 北安变电站 | 110kV | 10kV上疃线7973开关 | 10kV上疃线 | 600 | 0 | 0 | 0 | 红
2939 | 即墨区供电公司 | 北安变电站 | 110kV | 10kV六合线7968开关 | 10kV六合线 | 445 | 0 | 0 | 0 | 红
2940 | 即墨区供电公司 | 北安变电站 | 110kV | 10kV金鑫线7963开关 | 10kV金鑫线 | 600 | 0 | 0 | 0 | 红
2941 | 即墨区供电公司 | 北安变电站 | 110kV | 10kV黄家线7965开关 | 10kV黄家线ⅢⅣ段 | 600 | 0 | 0 | 0 | 红
2942 | 即墨区供电公司 | 北安变电站 | 110kV | 10kV华泉甲线7957开关 | 10kV华泉甲线 | 600 | 0 | 0 | 0 | 红
2943 | 即墨区供电公司 | 北安变电站 | 110kV | 10kV何家庄线7978开关 | 10kV何家庄线 | 600 | 0 | 0 | 0 | 红
2944 | 即墨区供电公司 | 北安变电站 | 110kV | 10kV贵华线7972开关 | 10kV贵华线 | 445 | 0 | 0 | 0 | 红
2945 | 即墨区供电公司 | 北安变电站 | 110kV | 10kV北汽线7976开关 | 10kV北汽线 | 445 | 0 | 0 | 0 | 红
2946 | 即墨区供电公司 | 北安变电站 | 110kV | 10kV北岭线7962开关 | 10kV北岭线ⅠⅡ段 | 600 | 0 | 0 | 0 | 红
2947 | 即墨区供电公司 | 北安变电站 | 110kV | 10kV北零乙线7977开关 | 10kV北零乙线 | 400 | 0 | 0 | 0 | 红
2948 | 即墨区供电公司 | 北安变电站 | 110kV | 10kV北零甲线7961开关 | 10kV北零甲线 | 600 | 0 | 0 | 0 | 红
2949 | 即墨区供电公司 | 北安变电站 | 110kV | 10kV北林线7974开关 | 10kV北林线ⅠⅡ段 | 600 | 0 | 0 | 0 | 红
2950 | 即墨区供电公司 | 北安变电站 | 110kV |  | 10kV北疃乙线 | 600 | 0 | 0 | 0 | 红
2951 | 即墨区供电公司 | 北安变电站 | 110kV |  | 10kV北疃甲线 | 600 | 0 | 0 | 0 | 红
2952 | 即墨区供电公司 | 北安变电站 | 110kV |  | 10kV北万线 | 600 | 0 | 0 | 0 | 红
2953 | 黄岛区供电公司 | 张家楼变电站 | 35kV | 10kV寨里线221开关 | 10kV寨里线 | 400 | 0 | 0 | 6016.55 | 绿
2954 | 黄岛区供电公司 | 张家楼变电站 | 35kV | 10kV石河线1455开关 | 10kV松山线 | 400 | 0 | 0 | 6708.89 | 绿
2955 | 黄岛区供电公司 | 张家楼变电站 | 35kV | 10kV楼西线1452开关 | 10kV楼西线 | 400 | 0 | 0 | 6016.96 | 绿
2956 | 黄岛区供电公司 | 张家楼变电站 | 35kV | 10kV楼梅线1479开关（新） | 10kV楼梅线 | 550 | 0 | 0 | 8284.92 | 绿
2957 | 黄岛区供电公司 | 张家楼变电站 | 35kV | 10kV楼龙线1481开关（新） | 10kV楼龙线 | 600 | 0 | 0 | 8756.7 | 绿
2958 | 黄岛区供电公司 | 张家楼变电站 | 35kV | 10kV楼兰线1474开关（新） | 10kV楼兰线 | 550 | 0 | 0 | 8081.86 | 绿
2959 | 黄岛区供电公司 | 张家楼变电站 | 35kV | 10kV楼家线1480开关 | 10kV楼家线 | 487 | 0 | 0 | 7235.32 | 绿
2960 | 黄岛区供电公司 | 张家楼变电站 | 35kV | 10kV华达1456开关 | 10kV华达线 | 400 | 0 | 0 | 5855.89 | 绿
2961 | 黄岛区供电公司 | 张家楼变电站 | 35kV | 10kV电解铜线1454开关 | 10kV电解铜线 | 400 | 0 | 0 | 5994.11 | 绿
2962 | 黄岛区供电公司 | 张家楼变电站 | 35kV | 10kV待用Ⅲ1475开关（新） | 10kV楼院线 | 487 | 0 | 0 | 7120.36 | 绿
2963 | 黄岛区供电公司 | 影都变电站 | 110kV | 10kV影园丙线19855开关 | 10kV影园丙线 | 600 | 0 | 0 | 9182 | 绿
2964 | 黄岛区供电公司 | 影都变电站 | 110kV | 10kV影海乙线19862开关 | 10kV影海乙线 | 600 | 0 | 0 | 8819.26 | 绿
2965 | 黄岛区供电公司 | 影都变电站 | 110kV | 10kV影海甲线19844开关 | 10kV影海甲线 | 600 | 0 | 0 | 9675.5 | 绿
2966 | 黄岛区供电公司 | 影都变电站 | 110kV | 10kV影海丁线19863开关 | 10kV影海丁线 | 600 | 0 | 0 | 8761.29 | 绿
2967 | 黄岛区供电公司 | 影都变电站 | 110kV | 10kV影海丙线19845开关 | 10kV影海丙线 | 600 | 0 | 0 | 8774.02 | 绿
2968 | 黄岛区供电公司 | 影都变电站 | 110kV | 10kV影馆丁线19874开关 | 10kV影馆丁线 | 600 | 0 | 0 | 9234.87 | 绿
2969 | 黄岛区供电公司 | 影都变电站 | 110kV | 10kV待用X线19878开关 | 10kV影树乙线 | 600 | 0 | 0 | 9098.18 | 绿
2970 | 黄岛区供电公司 | 影都变电站 | 110kV | 10kV待用V线19858开关 | 10kV影树甲线 | 600 | 0 | 0 | 9117.28 | 绿
2971 | 黄岛区供电公司 | 营前变电站 | 35kV | 10kV斋堂岛线1752开关 | 10kV斋堂岛线 | 400 | 0 | 0 | 5888.62 | 绿
2972 | 黄岛区供电公司 | 营前变电站 | 35kV | 10kV营后线1754开关 | 10kV营后线 | 460 | 0 | 0 | 6646.56 | 绿
2973 | 黄岛区供电公司 | 营前变电站 | 35kV | 10kV琅山线1756开关 | 10kV琅山线 | 400 | 0 | 0 | 5961.52 | 绿
2974 | 黄岛区供电公司 | 营前变电站 | 35kV | 10kV胡家山线1751开关 | 10kV胡家山线 | 400 | 0 | 0 | 6035.46 | 绿
2975 | 黄岛区供电公司 | 营前变电站 | 35kV | 10kV甸王线1755开关 | 10kV甸王线 | 300 | 0 | 0 | 4478.02 | 绿
2976 | 黄岛区供电公司 | 隐珠变电站 | 110kV | 10kV隐珠线1656开关 | 10kV隐珠线 | 460 | 0 | 0 | 6934.76 | 绿
2977 | 黄岛区供电公司 | 隐珠变电站 | 110kV | 10kV隐悦线1657开关 | 10kV隐悦线 | 400 | 0 | 0 | 6278.38 | 绿
2978 | 黄岛区供电公司 | 隐珠变电站 | 110kV | 10kV天津线1653开关 | 10kV天津线 | 400 | 0 | 0 | 6879 | 绿
2979 | 黄岛区供电公司 | 隐珠变电站 | 110kV | 10kV葡酒线1659开关 | 10kV葡酒线 | 400 | 0 | 0 | 6023.2 | 绿
2980 | 黄岛区供电公司 | 隐珠变电站 | 110kV | 10kV两河线1655开关 | 10kV两河线 | 400 | 0 | 0 | 6408.75 | 绿
2981 | 黄岛区供电公司 | 隐珠变电站 | 110kV | 10kV环网甲线1651开关 | 10kV环网甲线 | 400 | 0 | 0 | 6455.77 | 绿
2982 | 黄岛区供电公司 | 隐珠变电站 | 110kV | 10kV华天线1654开关 | 10kV华天线 | 350 | 0 | 0 | 5239.01 | 绿
2983 | 黄岛区供电公司 | 隐珠变电站 | 110kV | 10kV亨氏线1658开关 | 10kV亨氏线 | 445 | 0 | 0 | 7231.54 | 绿
2984 | 黄岛区供电公司 | 隐珠变电站 | 110kV | 10kV冯兰线1652开关 | 10kV冯兰线 | 300 | 0 | 0 | 4455.57 | 绿
2985 | 黄岛区供电公司 | 隐珠变电站 | 110kV | 10kV大卢河线165A开关 | 10kV大卢河线 | 400 | 0 | 0 | 6449.13 | 绿
2986 | 黄岛区供电公司 | 薛家岛变电站 | 110kV | 中试线6756断路器 | 10kV中试线 | 400 | 0 | 0 | 5925.17 | 绿
2987 | 黄岛区供电公司 | 薛家岛变电站 | 110kV | 长白山线6765断路器 | 10kV长白山线 | 400 | 0 | 0 | 6764.49 | 绿
2988 | 黄岛区供电公司 | 薛家岛变电站 | 110kV | 怡港线6763断路器 | 10kV怡港线 | 400 | 0 | 0 | 6505.82 | 绿
2989 | 黄岛区供电公司 | 薛家岛变电站 | 110kV | 烟山线6764断路器 | 10kV烟山线 | 400 | 0 | 0 | 6568.89 | 绿
2990 | 黄岛区供电公司 | 薛家岛变电站 | 110kV | 薛工线6752断路器 | 10kV薛工线 | 400 | 0 | 0 | 7072.52 | 绿
2991 | 黄岛区供电公司 | 薛家岛变电站 | 110kV | 向阳线6761断路器 | 10kV向阳线 | 400 | 0 | 0 | 6623.96 | 绿
2992 | 黄岛区供电公司 | 薛家岛变电站 | 110kV | 农信线6762断路器 | 10kV农信线 | 400 | 0 | 0 | 6247.3 | 绿
2993 | 黄岛区供电公司 | 薛家岛变电站 | 110kV | 南岛线6751断路器 | 10kV南岛线 | 400 | 0 | 0 | 6112.5 | 绿
2994 | 黄岛区供电公司 | 薛家岛变电站 | 110kV | 菱东线6766断路器 | 10kV菱东线 | 400 | 0 | 0 | 7145.61 | 绿
2995 | 黄岛区供电公司 | 薛家岛变电站 | 110kV | 江南线6754断路器 | 10kV江南线 | 487 | 0 | 0 | 8711.92 | 绿
2996 | 黄岛区供电公司 | 薛家岛变电站 | 110kV | 凤凰线6755断路器 | 10kV凤凰线 | 400 | 0 | 0 | 6709.03 | 绿
2997 | 黄岛区供电公司 | 薛家岛变电站 | 110kV | 成都线6753断路器 | 10kV成都线 | 400 | 0 | 0 | 5923.27 | 绿
2998 | 黄岛区供电公司 | 星火变电站 | 220kV |  | 10kV星倍线 | 652 | 0 | 0 | 9535.28 | 绿
2999 | 黄岛区供电公司 | 星火变电站 | 220kV |  | 10kV星器甲线 | 600 | 0 | 0 | 8729.28 | 绿
3000 | 黄岛区供电公司 | 星火变电站 | 220kV |  | 10kV星讯甲线 | 652 | 0 | 0 | 9689.5 | 绿
3001 | 黄岛区供电公司 | 星火变电站 | 220kV |  | 10kV星博乙线 | 600 | 0 | 0 | 8729.28 | 绿
3002 | 黄岛区供电公司 | 星火变电站 | 220kV |  | 10kV星投线 | 600 | 0 | 0 | 8729.28 | 绿
3003 | 黄岛区供电公司 | 星火变电站 | 220kV |  | 10kV星马线 | 600 | 0 | 0 | 9540.45 | 绿
3004 | 黄岛区供电公司 | 星火变电站 | 220kV |  | 10kV星讯乙线 | 652 | 0 | 0 | 9823.35 | 绿
3005 | 黄岛区供电公司 | 星火变电站 | 220kV |  | 10kV星德线 | 600 | 0 | 0 | 10010.3 | 绿
3006 | 黄岛区供电公司 | 星火变电站 | 220kV |  | 10kV星园线 | 600 | 0 | 0 | 9959.25 | 绿
3007 | 黄岛区供电公司 | 星火变电站 | 220kV |  | 10kV星逄线 | 600 | 0 | 0 | 10010.3 | 绿
3008 | 黄岛区供电公司 | 星火变电站 | 220kV |  | 10kV星博甲线 | 600 | 0 | 0 | 8729.28 | 绿
3009 | 黄岛区供电公司 | 星火变电站 | 220kV |  | 10kV星创线 | 600 | 0 | 0 | 8729.28 | 绿
3010 | 黄岛区供电公司 | 星火变电站 | 220kV |  | 10kV星器乙线 | 600 | 0 | 0 | 8729.28 | 绿
3011 | 黄岛区供电公司 | 星光变电站 | 110kV | 10kV星秀乙线14265开关 | 10kV星秀乙线 | 600 | 0 | 0 | 9136.33 | 绿
3012 | 黄岛区供电公司 | 星光变电站 | 110kV | 10kV星秀甲线14251开关 | 10kV星秀甲线 | 600 | 0 | 0 | 9075.38 | 绿
3013 | 黄岛区供电公司 | 星光变电站 | 110kV | 10kV星华乙线14267开关 | 10kV星华乙线 | 600 | 0 | 0 | 8773.11 | 绿
3014 | 黄岛区供电公司 | 星光变电站 | 110kV | 10kV星华甲线14258开关 | 10kV星华甲线 | 600 | 0 | 0 | 8767.11 | 绿
3015 | 黄岛区供电公司 | 星光变电站 | 110kV | 10kV星海乙线14261开关 | 10kV星海乙线 | 600 | 0 | 0 | 9106.29 | 绿
3016 | 黄岛区供电公司 | 星光变电站 | 110kV | 10kV星海甲线14242开关 | 10kV星海甲线 | 600 | 0 | 0 | 9281.99 | 绿
3017 | 黄岛区供电公司 | 星光变电站 | 110kV |  | 10kV星居乙线 | 600 | 0 | 0 | 8838.35 | 绿
3018 | 黄岛区供电公司 | 星光变电站 | 110kV |  | 10kV星居甲线 | 600 | 0 | 0 | 8857.7 | 绿
3019 | 黄岛区供电公司 | 新街口变电站 | 110kV | 街舟线13359断路器 | 10kV街舟线 | 487 | 0 | 0 | 7408.6 | 绿
3020 | 黄岛区供电公司 | 新街口变电站 | 110kV | 街置线13351断路器 | 10kV街置线 | 558 | 0 | 0 | 8899.5 | 绿
3021 | 黄岛区供电公司 | 新街口变电站 | 110kV | 街运线13365断路器 | 10kV街运线 | 487 | 0 | 0 | 7131.09 | 绿
3022 | 黄岛区供电公司 | 新街口变电站 | 110kV | 街银线13364断路器 | 10kV街银线 | 558 | 0 | 0 | 10169.61 | 绿
3023 | 黄岛区供电公司 | 新街口变电站 | 110kV | 街星线13363断路器 | 10kV街星线 | 558 | 0 | 0 | 8444.29 | 绿
3024 | 黄岛区供电公司 | 新街口变电站 | 110kV | 街棚线13358断路器 | 10kV街棚线 | 487 | 0 | 0 | 7642.99 | 绿
3025 | 黄岛区供电公司 | 新街口变电站 | 110kV | 街南线13352断路器 | 10kV街南线 | 487 | 0 | 0 | 8018.15 | 绿
3026 | 黄岛区供电公司 | 新街口变电站 | 110kV | 街黄线13372断路器 | 10kV街黄线 | 510 | 0 | 0 | 7422.07 | 绿
3027 | 黄岛区供电公司 | 新街口变电站 | 110kV | 街宏线13371断路器 | 10kV街宏线 | 487 | 0 | 0 | 7087.45 | 绿
3028 | 黄岛区供电公司 | 新街口变电站 | 110kV | 街河乙线13366断路器 | 10kV街河乙线 | 600 | 0 | 0 | 9251.71 | 绿
3029 | 黄岛区供电公司 | 新街口变电站 | 110kV | 街河甲线13353断路器 | 10kV街河甲线 | 600 | 0 | 0 | 9887.19 | 绿
3030 | 黄岛区供电公司 | 新街口变电站 | 110kV | 街港线13350断路器 | 10kV街港线 | 487 | 0 | 0 | 7678.61 | 绿
3031 | 黄岛区供电公司 | 新街口变电站 | 110kV | 备用线13374断路器 | 10kV街铁乙线 | 600 | 0 | 0 | 8737.64 | 绿
3032 | 黄岛区供电公司 | 新街口变电站 | 110kV |  | 10kV街唐线 | 600 | 0 | 0 | 10010.3 | 绿
3033 | 黄岛区供电公司 | 新街口变电站 | 110kV |  | 10kV街福线 | 600 | 0 | 0 | 10111.9 | 绿
3034 | 黄岛区供电公司 | 辛安变电站 | 110kV | 镇府线1082开关 | 10kV镇府线 | 550 | 0 | 0 | 8297.24 | 绿
3035 | 黄岛区供电公司 | 辛安变电站 | 110kV | 盐场线1081开关 | 10kV盐场线 | 550 | 0 | 0 | 8600.77 | 绿
3036 | 黄岛区供电公司 | 辛安变电站 | 110kV | 辛置线1073开关 | 10kV辛置线 | 487 | 0 | 0 | 7143.71 | 绿
3037 | 黄岛区供电公司 | 辛安变电站 | 110kV | 辛悦线1084开关 | 10kV辛悦线 | 600 | 0 | 0 | 8735.65 | 绿
3038 | 黄岛区供电公司 | 辛安变电站 | 110kV | 辛一线1076开关 | 10kV辛一线 | 600 | 0 | 0 | 9704.75 | 绿
3039 | 黄岛区供电公司 | 辛安变电站 | 110kV | 辛拓线1075开关 | 10kV辛拓线 | 558 | 0 | 0 | 8133.76 | 绿
3040 | 黄岛区供电公司 | 辛安变电站 | 110kV | 辛昆线1074开关 | 10kV辛昆线 | 380 | 0 | 0 | 5803.52 | 绿
3041 | 黄岛区供电公司 | 辛安变电站 | 110kV | 辛河线1080开关 | 10kV辛河线 | 558 | 0 | 0 | 8220.14 | 绿
3042 | 黄岛区供电公司 | 辛安变电站 | 110kV | 辛埠线1086开关 | 10kV辛埠线 | 600 | 0 | 0 | 9710.05 | 绿
3043 | 黄岛区供电公司 | 辛安变电站 | 110kV | 开拓线1072开关 | 10kV开拓线 | 550 | 0 | 0 | 9276.48 | 绿
3044 | 黄岛区供电公司 | 辛安变电站 | 110kV | 岛一线1070开关 | 10kV岛一线 | 487 | 0 | 0 | 8260.76 | 绿
3045 | 黄岛区供电公司 | 辛安变电站 | 110kV | 陈大线1083开关 | 10kV陈大线 | 487 | 0 | 0 | 7169.28 | 绿
3046 | 黄岛区供电公司 | 向阳变电站 | 35kV | 10kV小区线1357开关 | 10kV小区线 | 300 | 0 | 0 | 4517.4 | 绿
3047 | 黄岛区供电公司 | 向阳变电站 | 35kV | 10kV泰发线1354开关 | 10kV泰发线 | 400 | 0 | 0 | 6664.96 | 绿
3048 | 黄岛区供电公司 | 向阳变电站 | 35kV | 10kV市府线1358开关 | 10kV市府线 | 600 | 0 | 0 | 9640.4 | 绿
3049 | 黄岛区供电公司 | 向阳变电站 | 35kV | 10kV青汕线1352开关 | 10kV青汕线 | 550 | 0 | 0 | 8219.08 | 绿
3050 | 黄岛区供电公司 | 向阳变电站 | 35kV | 10kV南通线1351开关 | 10kV南通线 | 400 | 0 | 0 | 5855.89 | 绿
3051 | 黄岛区供电公司 | 向阳变电站 | 35kV | 10kV康石线1356开关 | 10kV康石线 | 400 | 0 | 0 | 6276.13 | 绿
3052 | 黄岛区供电公司 | 向阳变电站 | 35kV | 10kV环网乙线1355开关 | 10kV环网乙线 | 418 | 0 | 0 | 6321.45 | 绿
3053 | 黄岛区供电公司 | 向阳变电站 | 35kV | 10kV海王线1353开关 | 10kV海王线 | 300 | 0 | 0 | 4691.27 | 绿
3054 | 黄岛区供电公司 | 西郊变电站 | 35kV | 10kV长山线2653开关 | 10kV长山线 | 400 | 0 | 0 | 5793.83 | 绿
3055 | 黄岛区供电公司 | 西郊变电站 | 35kV | 10kV张仓线2656开关 | 10kV张仓线 | 487 | 0 | 0 | 7130 | 绿
3056 | 黄岛区供电公司 | 西郊变电站 | 35kV | 10kV西振线2654开关 | 10kV西振线 | 487 | 0 | 0 | 7190.56 | 绿
3057 | 黄岛区供电公司 | 西郊变电站 | 35kV | 10kV西铁乙线2658开关 | 10kV西临Ⅰ线 | 335 | 0 | 0 | 4151.03 | 黄
3058 | 黄岛区供电公司 | 西郊变电站 | 35kV | 10kV西临Ⅱ线2659开关 | 10kV西临Ⅱ线 | 550 | 0 | 0 | 8041.91 | 绿
3059 | 黄岛区供电公司 | 西郊变电站 | 35kV | 10kV六合线2657开关 | 10kV西康线 | 550 | 0 | 0 | 8038.21 | 绿
3060 | 黄岛区供电公司 | 西郊变电站 | 35kV | 10kV华明线2652开关 | 10kV华明线 | 487 | 0 | 0 | 7088.54 | 绿
3061 | 黄岛区供电公司 | 西郊变电站 | 35kV | 10kV丙村线2671开关 | 10kV丙村线 | 487 | 0 | 0 | 7121.64 | 绿
3062 | 黄岛区供电公司 | 卫西变电站 | 110kV | 10kV郑戈庄线2354开关 | 10kV郑戈庄线 | 400 | 0 | 0 | 6591.87 | 绿
3063 | 黄岛区供电公司 | 卫西变电站 | 110kV | 10kV影都线2351开关 | 10kV影都线 | 550 | 0 | 0 | 8257.27 | 绿
3064 | 黄岛区供电公司 | 卫西变电站 | 110kV | 10kV卫华线2365开关 | 10kV卫华线 | 600 | 0 | 0 | 9575.76 | 绿
3065 | 黄岛区供电公司 | 卫西变电站 | 110kV | 10kV卫东线2362开关 | 10kV卫东线 | 400 | 0 | 0 | 5829.3 | 绿
3066 | 黄岛区供电公司 | 卫西变电站 | 110kV | 10kV万达线2359开关 | 10kV万达线 | 400 | 0 | 0 | 6143.96 | 绿
3067 | 黄岛区供电公司 | 卫西变电站 | 110kV | 10kV世茂线2352开关 | 10kV世茂线 | 550 | 0 | 0 | 8375.62 | 绿
3068 | 黄岛区供电公司 | 卫西变电站 | 110kV | 10kV灵山卫线2361开关 | 10kV灵山卫线 | 400 | 0 | 0 | 5889.05 | 绿
3069 | 黄岛区供电公司 | 卫西变电站 | 110kV | 10kV灵山湾线2366开关 | 10kV灵山湾线 | 600 | 0 | 0 | 10127.1 | 绿
3070 | 黄岛区供电公司 | 卫西变电站 | 110kV | 10kV灵海线2358开关 | 10kV灵海线 | 400 | 0 | 0 | 6345.63 | 绿
3071 | 黄岛区供电公司 | 卫西变电站 | 110kV | 10kV鲤鱼门线2364开关 | 10kV鲤鱼门线 | 550 | 0 | 0 | 8303.01 | 绿
3072 | 黄岛区供电公司 | 卫西变电站 | 110kV | 10kV军工线2360开关 | 10kV军工线 | 300 | 0 | 0 | 4526.13 | 绿
3073 | 黄岛区供电公司 | 卫西变电站 | 110kV | 10kV高家庄线2353开关 | 10kV高家庄线 | 403 | 0 | 0 | 6138.55 | 绿
3074 | 黄岛区供电公司 | 卫西变电站 | 110kV | 10kV风和线2356开关 | 10kV风和线 | 400 | 0 | 0 | 6440.83 | 绿
3075 | 黄岛区供电公司 | 卫西变电站 | 110kV | 10kV大楼线2355开关 | 10kV大楼线 | 460 | 0 | 0 | 6740.02 | 绿
3076 | 黄岛区供电公司 | 卫西变电站 | 110kV | 10kV蔡家庄线2367开关 | 10kV蔡家庄线 | 600 | 0 | 0 | 10010.3 | 绿
3077 | 黄岛区供电公司 | 卫西变电站 | 110kV | 10kV北窑线2357开关 | 10kV北窑线 | 550 | 0 | 0 | 8267.36 | 绿
3078 | 黄岛区供电公司 | 卫西变电站 | 110kV | 10kV 朱戈线2363开关 | 10kV朱戈线 | 400 | 0 | 0 | 6160.93 | 绿
3079 | 黄岛区供电公司 | 王台变电站 | 110kV | 10kV园区线1578开关 | 10kV园区线 | 600 | 0 | 0 | 8764.38 | 绿
3080 | 黄岛区供电公司 | 王台变电站 | 110kV | 10kV王台线1550开关 | 10kV王台线 | 600 | 0 | 0 | 9232.3 | 绿
3081 | 黄岛区供电公司 | 王台变电站 | 110kV | 10kV同泰线1561开关 | 10kV同泰线 | 487 | 0 | 0 | 7200.38 | 绿
3082 | 黄岛区供电公司 | 王台变电站 | 110kV | 10kV台珠线1551开关 | 10kV台珠线 | 275 | 0 | 0 | 4039.29 | 绿
3083 | 黄岛区供电公司 | 王台变电站 | 110kV | 10kV台洋线1555开关 | 10kV台洋线 | 487 | 0 | 0 | 7392.6 | 绿
3084 | 黄岛区供电公司 | 王台变电站 | 110kV | 10kV台逄线1553开关 | 10kV台逄线 | 400 | 0 | 0 | 5851.53 | 绿
3085 | 黄岛区供电公司 | 王台变电站 | 110kV | 10kV台猛线1571开关 | 10kV台猛线 | 487 | 0 | 0 | 6201.17 | 黄
3086 | 黄岛区供电公司 | 王台变电站 | 110kV | 10kV台纺线1570开关 | 10kV台纺线 | 600 | 0 | 0 | 9211.75 | 绿
3087 | 黄岛区供电公司 | 王台变电站 | 110kV | 10kV台北线1572开关 | 10kV台北线 | 550 | 0 | 0 | 7893.49 | 绿
3088 | 黄岛区供电公司 | 王台变电站 | 110kV | 10kV四纺机线1559开关 | 10kV四纺机线 | 400 | 0 | 0 | 6403.55 | 绿
3089 | 黄岛区供电公司 | 王台变电站 | 110kV | 10kV逄猛线1557开关 | 10kV逄猛线 | 487 | 0 | 0 | 7267.67 | 绿
3090 | 黄岛区供电公司 | 王台变电站 | 110kV | 10kV马连线1579开关 | 10kV马连线 | 220 | 0 | 0 | 3256.67 | 绿
3091 | 黄岛区供电公司 | 王台变电站 | 110kV | 10kV纺机线1577开关 | 10kV纺机线 | 400 | 0 | 0 | 5903.41 | 绿
3092 | 黄岛区供电公司 | 王台变电站 | 110kV | 10kV待用Ⅴ012开关 | 10kV河南线 | 400 | 0 | 0 | 6522.95 | 绿
3093 | 黄岛区供电公司 | 王台变电站 | 110kV | 10kV待用Ⅴ 1568开关 | 10kV台南乙线 | 600 | 0 | 0 | 8863.67 | 绿
3094 | 黄岛区供电公司 | 王台变电站 | 110kV | 10kV待用Ⅲ1554开关 | 10kV台南甲线 | 400 | 0 | 0 | 5906.99 | 绿
3095 | 黄岛区供电公司 | 王台变电站 | 110kV |  | 10kV台郎乙线 | 600 | 0 | 0 | 8809.33 | 绿
3096 | 黄岛区供电公司 | 王台变电站 | 110kV |  | 10kV台郎甲线 | 600 | 0 | 0 | 8814.75 | 绿
3097 | 黄岛区供电公司 | 水城变电站 | 110kV | 10kV英轩线19754开关 | 10kV英轩线 | 400 | 0 | 0 | 6400.41 | 绿
3098 | 黄岛区供电公司 | 水城变电站 | 110kV | 10kV水镇线19771开关 | 10kV水镇线 | 600 | 0 | 0 | 9111.19 | 绿
3099 | 黄岛区供电公司 | 水城变电站 | 110kV | 10kV水云线19747开关 | 10kV水云线 | 600 | 0 | 0 | 8794.75 | 绿
3100 | 黄岛区供电公司 | 水城变电站 | 110kV | 10kV水岳线19752开关 | 10kV水岳线 | 600 | 0 | 0 | 9265.25 | 绿
3101 | 黄岛区供电公司 | 水城变电站 | 110kV | 10kV水影线19746开关 | 10kV水影线 | 600 | 0 | 0 | 8980.25 | 绿
3102 | 黄岛区供电公司 | 水城变电站 | 110kV | 10kV水绣线19751开关 | 10kV水绣线 | 600 | 0 | 0 | 9577.75 | 绿
3103 | 黄岛区供电公司 | 水城变电站 | 110kV | 10kV水星乙线19762开关 | 10kV水星乙线 | 600 | 0 | 0 | 9003.9 | 绿
3104 | 黄岛区供电公司 | 水城变电站 | 110kV | 10kV水星甲线19753开关 | 10kV水星甲线 | 600 | 0 | 0 | 10066.27 | 绿
3105 | 黄岛区供电公司 | 水城变电站 | 110kV | 10kV水双线19770开关 | 10kV水双线 | 600 | 0 | 0 | 9364.99 | 绿
3106 | 黄岛区供电公司 | 水城变电站 | 110kV | 10kV水世线19756开关 | 10kV水世线 | 558 | 0 | 0 | 8906.95 | 绿
3107 | 黄岛区供电公司 | 水城变电站 | 110kV | 10kV水青线19750开关 | 10kV水青线 | 600 | 0 | 0 | 9534.31 | 绿
3108 | 黄岛区供电公司 | 水城变电站 | 110kV | 10kV水茂线19759开关 | 10kV水茂线 | 558 | 0 | 0 | 8808.75 | 绿
3109 | 黄岛区供电公司 | 水城变电站 | 110kV | 10kV水露线19745开关 | 10kV水露线 | 600 | 0 | 0 | 10094.1 | 绿
3110 | 黄岛区供电公司 | 水城变电站 | 110kV | 10kV水龙线19765开关 | 10kV水龙线 | 550 | 0 | 0 | 8877.03 | 绿
3111 | 黄岛区供电公司 | 水城变电站 | 110kV | 10kV水林线19772开关 | 10kV水林线 | 418 | 0 | 0 | 6681.54 | 绿
3112 | 黄岛区供电公司 | 水城变电站 | 110kV | 10kV水礼线19764开关 | 10kV水礼线 | 600 | 0 | 0 | 9923.72 | 绿
3113 | 黄岛区供电公司 | 水城变电站 | 110kV | 10kV水科乙线19776开关 | 10kV水科乙线 | 600 | 0 | 0 | 10165.96 | 绿
3114 | 黄岛区供电公司 | 水城变电站 | 110kV | 10kV水科甲线19755开关 | 10kV水科甲线 | 600 | 0 | 0 | 9837.53 | 绿
3115 | 黄岛区供电公司 | 水城变电站 | 110kV | 10kV水欢线19773开关 | 10kV水欢线 | 600 | 0 | 0 | 8936.6 | 绿
3116 | 黄岛区供电公司 | 水城变电站 | 110kV | 10kV水河线19763开关 | 10kV水河线 | 600 | 0 | 0 | 8751.1 | 绿
3117 | 黄岛区供电公司 | 水城变电站 | 110kV | 10kV水铂乙线19774开关 | 10kV水铂乙线 | 600 | 0 | 0 | 9141.78 | 绿
3118 | 黄岛区供电公司 | 水城变电站 | 110kV | 10kV水铂甲线19748开关 | 10kV水铂甲线 | 600 | 0 | 0 | 9665.07 | 绿
3119 | 黄岛区供电公司 | 水城变电站 | 110kV | 10kV世新线19744开关 | 10kV世新线 | 487 | 0 | 0 | 7813.83 | 绿
3120 | 黄岛区供电公司 | 水城变电站 | 110kV | 10kV前湾线19743开关 | 10kV前湾线 | 550 | 0 | 0 | 9751.58 | 绿
3121 | 黄岛区供电公司 | 水城变电站 | 110kV | 10kV丽都线19761开关 | 10kV丽都线 | 600 | 0 | 0 | 9057.49 | 绿
3122 | 黄岛区供电公司 | 水城变电站 | 110kV | 10kV金石线19760开关 | 10kV金石线 | 418 | 0 | 0 | 6310.54 | 绿
3123 | 黄岛区供电公司 | 水城变电站 | 110kV | 10kV惠普线19742开关 | 10kV惠普线 | 550 | 0 | 0 | 8586.62 | 绿
3124 | 黄岛区供电公司 | 水城变电站 | 110kV | 10kV店头线19775开关 | 10kV店头线 | 550 | 0 | 0 | 9575.92 | 绿
3125 | 黄岛区供电公司 | 世纪变电站 | 110kV | 10kV世卓乙线030开关 | 10kV世卓乙线 | 600 | 0 | 0 | 8754.74 | 绿
3126 | 黄岛区供电公司 | 世纪变电站 | 110kV | 10kV世卓甲线013开关 | 10kV世卓甲线 | 600 | 0 | 0 | 8933.42 | 绿
3127 | 黄岛区供电公司 | 世纪变电站 | 110kV | 10kV世韵线039开关 | 10kV世韵线 | 600 | 0 | 0 | 8893.51 | 绿
3128 | 黄岛区供电公司 | 世纪变电站 | 110kV | 10kV世星乙线029开关 | 10kV世星乙线 | 460 | 0 | 0 | 6776.29 | 绿
3129 | 黄岛区供电公司 | 世纪变电站 | 110kV | 10kV世星甲线012开关 | 10kV世星甲线 | 460 | 0 | 0 | 6887.5 | 绿
3130 | 黄岛区供电公司 | 世纪变电站 | 110kV | 10kV世西乙线034开关 | 10kV世西乙线 | 550 | 0 | 0 | 8671.45 | 绿
3131 | 黄岛区供电公司 | 世纪变电站 | 110kV | 10kV世西甲线017开关 | 10kV世西甲线 | 600 | 0 | 0 | 8765.65 | 绿
3132 | 黄岛区供电公司 | 世纪变电站 | 110kV | 10kV世铁线022开关 | 10kV世铁线 | 600 | 0 | 0 | 8768.93 | 绿
3133 | 黄岛区供电公司 | 世纪变电站 | 110kV | 10kV世哨线015开关 | 10kV世哨线 | 400 | 0 | 0 | 6035.21 | 绿
3134 | 黄岛区供电公司 | 世纪变电站 | 110kV | 10kV世阡乙线032开关 | 10kV世阡乙线 | 380 | 0 | 0 | 5611.47 | 绿
3135 | 黄岛区供电公司 | 世纪变电站 | 110kV | 10kV世阡甲线016开关 | 10kV世阡甲线 | 380 | 0 | 0 | 5543.09 | 绿
3136 | 黄岛区供电公司 | 世纪变电站 | 110kV | 10kV世林线033开关 | 10kV世林线 | 600 | 0 | 0 | 9345.02 | 绿
3137 | 黄岛区供电公司 | 世纪变电站 | 110kV | 10kV世海乙线038开关 | 10kV世海乙线 | 600 | 0 | 0 | 8735.83 | 绿
3138 | 黄岛区供电公司 | 世纪变电站 | 110kV | 10kV世海甲线018开关 | 10kV世海甲线 | 600 | 0 | 0 | 8732.19 | 绿
3139 | 黄岛区供电公司 | 世纪变电站 | 110kV | 10kV世东乙线031开关 | 10kV世东乙线 | 350 | 0 | 0 | 5937.65 | 绿
3140 | 黄岛区供电公司 | 世纪变电站 | 110kV | 10kV世东甲线014开关 | 10kV世东甲线 | 400 | 0 | 0 | 6039.39 | 绿
3141 | 黄岛区供电公司 | 世纪变电站 | 110kV | 10kV世城线019开关 | 10kV世城线 | 600 | 0 | 0 | 8749.47 | 绿
3142 | 黄岛区供电公司 | 世纪变电站 | 110kV |  | 10kV世润线 | 515 | 0 | 0 | 7528.46 | 绿
3143 | 黄岛区供电公司 | 石雀滩变电站 | 110kV | 石珠乙线13472断路器 | 10kV石珠乙线 | 558 | 0 | 0 | 8134.41 | 绿
3144 | 黄岛区供电公司 | 石雀滩变电站 | 110kV | 石珠甲线13448断路器 | 10kV石珠甲线 | 558 | 0 | 0 | 8458.33 | 绿
3145 | 黄岛区供电公司 | 石雀滩变电站 | 110kV | 石营线13463断路器 | 10kV石营线 | 487 | 0 | 0 | 7087.45 | 绿
3146 | 黄岛区供电公司 | 石雀滩变电站 | 110kV | 石香乙线13464断路器 | 10kV石香乙线 | 558 | 0 | 0 | 8555 | 绿
3147 | 黄岛区供电公司 | 石雀滩变电站 | 110kV | 石香甲线13443断路器 | 10kV石香甲线 | 558 | 0 | 0 | 8421.7 | 绿
3148 | 黄岛区供电公司 | 石雀滩变电站 | 110kV | 石湾乙线13465断路器 | 10kV石湾乙线 | 558 | 0 | 0 | 8681.27 | 绿
3149 | 黄岛区供电公司 | 石雀滩变电站 | 110kV | 石湾甲线13444断路器 | 10kV石湾甲线 | 558 | 0 | 0 | 8188.06 | 绿
3150 | 黄岛区供电公司 | 石雀滩变电站 | 110kV | 石湾丁线13466断路器 | 10kV石湾丁线 | 558 | 0 | 0 | 8385.05 | 绿
3151 | 黄岛区供电公司 | 石雀滩变电站 | 110kV | 石湾丙线13445断路器 | 10kV石湾丙线 | 558 | 0 | 0 | 8438.22 | 绿
3152 | 黄岛区供电公司 | 石雀滩变电站 | 110kV | 石雀乙线13461断路器 | 10kV石雀乙线 | 558 | 0 | 0 | 8483.57 | 绿
3153 | 黄岛区供电公司 | 石雀滩变电站 | 110kV | 石雀甲线13440断路器 | 10kV石雀甲线 | 558 | 0 | 0 | 8666.2 | 绿
3154 | 黄岛区供电公司 | 石雀滩变电站 | 110kV | 石幕线13451断路器 | 10kV石幕线 | 487 | 0 | 0 | 7780.12 | 绿
3155 | 黄岛区供电公司 | 石雀滩变电站 | 110kV | 石鸣乙线13462断路器 | 10kV石鸣乙线 | 487 | 0 | 0 | 7283.11 | 绿
3156 | 黄岛区供电公司 | 石雀滩变电站 | 110kV | 石鸣甲线13441断路器 | 10kV石鸣甲线 | 487 | 0 | 0 | 8683.84 | 绿
3157 | 黄岛区供电公司 | 石雀滩变电站 | 110kV | 石漓乙线13470断路器 | 10kV石漓乙线 | 600 | 0 | 0 | 8731.46 | 绿
3158 | 黄岛区供电公司 | 石雀滩变电站 | 110kV | 石漓甲线13450断路器 | 10kV石漓甲线 | 558 | 0 | 0 | 8751.1 | 绿
3159 | 黄岛区供电公司 | 石雀滩变电站 | 110kV | 石岛乙线13473断路器 | 10kV石岛乙线 | 558 | 0 | 0 | 8220.8 | 绿
3160 | 黄岛区供电公司 | 石雀滩变电站 | 110kV | 石岛甲线13449断路器 | 10kV石岛甲线 | 558 | 0 | 0 | 8251.96 | 绿
3161 | 黄岛区供电公司 | 石雀滩变电站 | 110kV | 石岛丁线13471断路器 | 10kV石岛丁线 | 558 | 0 | 0 | 8311.98 | 绿
3162 | 黄岛区供电公司 | 石雀滩变电站 | 110kV | 石岛丙线13447断路器 | 10kV石岛丙线 | 558 | 0 | 0 | 9098.46 | 绿
3163 | 黄岛区供电公司 | 石雀滩变电站 | 110kV | 石滨线13442断路器 | 10kV石滨线 | 487 | 0 | 0 | 7152.92 | 绿
3164 | 黄岛区供电公司 | 石雀滩变电站 | 110kV | 10kV石新乙线13474断路器 | 10kV石新乙线 | 600 | 0 | 0 | 8762.01 | 绿
3165 | 黄岛区供电公司 | 石雀滩变电站 | 110kV | 10kV石新甲线13446断路器 | 10kV石新甲线 | 600 | 0 | 0 | 8895.14 | 绿
3166 | 黄岛区供电公司 | 石雀滩变电站 | 110kV | 10kV石媒线13475断路器 | 10kV石媒线 | 558 | 0 | 0 | 8299.36 | 绿
3167 | 黄岛区供电公司 | 上庄变电站 | 110kV |  | 10kV上电线 | 600 | 0 | 0 | 10010.3 | 绿
3168 | 黄岛区供电公司 | 上庄变电站 | 110kV |  | 10kV上悦线 | 600 | 0 | 0 | 10010.3 | 绿
3169 | 黄岛区供电公司 | 上庄变电站 | 110kV |  | 10kV上殷甲线 | 600 | 0 | 0 | 9001.61 | 绿
3170 | 黄岛区供电公司 | 上庄变电站 | 110kV |  | 10kV上柳线 | 600 | 0 | 0 | 10010.3 | 绿
3171 | 黄岛区供电公司 | 上庄变电站 | 110kV |  | 10kV上家甲线 | 600 | 0 | 0 | 9147.33 | 绿
3172 | 黄岛区供电公司 | 上庄变电站 | 110kV |  | 10kV上家乙线 | 600 | 0 | 0 | 8813.7 | 绿
3173 | 黄岛区供电公司 | 上庄变电站 | 110kV |  | 10kV上信线 | 600 | 0 | 0 | 10010.3 | 绿
3174 | 黄岛区供电公司 | 上庄变电站 | 110kV |  | 10kV上一线 | 600 | 0 | 0 | 10010.3 | 绿
3175 | 黄岛区供电公司 | 上庄变电站 | 110kV |  | 10kV上殷乙线 | 600 | 0 | 0 | 8910.47 | 绿
3176 | 黄岛区供电公司 | 上庄变电站 | 110kV |  | 10kV上东线 | 600 | 0 | 0 | 10034.3 | 绿
3177 | 黄岛区供电公司 | 汕上变电站 | 110kV | 10kV汕珠线40243开关 | 10kV汕珠线 | 400 | 0 | 0 | 5856.62 | 绿
3178 | 黄岛区供电公司 | 汕上变电站 | 110kV | 10kV汕新乙线40258开关 | 10kV汕新乙线 | 652 | 0 | 0 | 9498.55 | 绿
3179 | 黄岛区供电公司 | 汕上变电站 | 110kV | 10kV汕新甲线40245开关 | 10kV汕新甲线 | 652 | 0 | 0 | 9486.91 | 绿
3180 | 黄岛区供电公司 | 汕上变电站 | 110kV | 10kV汕西线40259开关 | 10kV汕西线 | 652 | 0 | 0 | 11566.04 | 绿
3181 | 黄岛区供电公司 | 汕上变电站 | 110kV | 10kV汕铁线40260开关 | 10kV汕铁线 | 652 | 0 | 0 | 9715.4 | 绿
3182 | 黄岛区供电公司 | 汕上变电站 | 110kV | 10kV汕明线40244开关 | 10kV汕明线 | 652 | 0 | 0 | 10049.22 | 绿
3183 | 黄岛区供电公司 | 汕上变电站 | 110kV | 10kV汕郊乙线40263开关 | 10kV汕郊乙线 | 550 | 0 | 0 | 8037.85 | 绿
3184 | 黄岛区供电公司 | 汕上变电站 | 110kV | 10kV汕郊甲线40248开关 | 10kV汕郊甲线 | 550 | 0 | 0 | 7959.63 | 绿
3185 | 黄岛区供电公司 | 汕上变电站 | 110kV |  | 10kV汕创线 | 600 | 0 | 0 | 10026.7 | 绿
3186 | 黄岛区供电公司 | 汕上变电站 | 110kV |  | 10kV汕家甲线 | 600 | 0 | 0 | 10010.3 | 绿
3187 | 黄岛区供电公司 | 汕上变电站 | 110kV |  | 10kV汕联线 | 600 | 0 | 0 | 10010.3 | 绿
3188 | 黄岛区供电公司 | 汕上变电站 | 110kV |  | 10kV汕城甲线 | 600 | 0 | 0 | 10083.1 | 绿
3189 | 黄岛区供电公司 | 汕上变电站 | 110kV |  | 10kV汕客线 | 600 | 0 | 0 | 10010.3 | 绿
3190 | 黄岛区供电公司 | 汕上变电站 | 110kV |  | 10kV汕康线 | 652 | 0 | 0 | 9528 | 绿
3191 | 黄岛区供电公司 | 汕上变电站 | 110kV |  | 10kV汕轨线 | 600 | 0 | 0 | 10010.3 | 绿
3192 | 黄岛区供电公司 | 汕上变电站 | 110kV |  | 10kV汕临线 | 600 | 0 | 0 | 10010.3 | 绿
3193 | 黄岛区供电公司 | 汕上变电站 | 110kV |  | 10kV汕家乙线 | 600 | 0 | 0 | 10010.3 | 绿
3194 | 黄岛区供电公司 | 汕上变电站 | 110kV |  | 10kV汕和线 | 600 | 0 | 0 | 10010.3 | 绿
3195 | 黄岛区供电公司 | 汕上变电站 | 110kV |  | 10kV汕城乙线 | 600 | 0 | 0 | 10046.7 | 绿
3196 | 黄岛区供电公司 | 沙沟变电站 | 35kV | 10kV正大线1556开关 | 10kV正大线 | 600 | 0 | 0 | 9014.25 | 绿
3197 | 黄岛区供电公司 | 沙沟变电站 | 35kV | 10kV石灰线1551开关 | 10kV石灰线 | 600 | 0 | 0 | 8722.12 | 绿
3198 | 黄岛区供电公司 | 沙沟变电站 | 35kV | 10kV机关线1552开关 | 10kV机关线 | 400 | 0 | 0 | 6553.48 | 绿
3199 | 黄岛区供电公司 | 沙沟变电站 | 35kV | 10kV备用线1554开关 | 10kV小荒线 | 400 | 0 | 0 | 5537.76 | 黄
3200 | 黄岛区供电公司 | 沙沟变电站 | 35kV | 10kV宝山线1553开关 | 10kV宝山线 | 400 | 0 | 0 | 5896.04 | 绿
3201 | 黄岛区供电公司 | 南庄变电站 | 110kV | 竹岔岛线12354小车开关 | 10kV竹岔岛线 | 487 | 0 | 0 | 7345.09 | 绿
3202 | 黄岛区供电公司 | 南庄变电站 | 110kV | 山里线12355小车开关 | 10kV山里线 | 487 | 0 | 0 | 7255.62 | 绿
3203 | 黄岛区供电公司 | 南庄变电站 | 110kV | 南子线12370断路器 | 10kV南子线 | 600 | 0 | 0 | 8735.65 | 绿
3204 | 黄岛区供电公司 | 南庄变电站 | 110kV | 南庄线12351小车开关 | 10kV南庄线 | 487 | 0 | 0 | 7558.08 | 绿
3205 | 黄岛区供电公司 | 南庄变电站 | 110kV | 南珠线12371断路器 | 10kV南珠线 | 600 | 0 | 0 | 8748.38 | 绿
3206 | 黄岛区供电公司 | 南庄变电站 | 110kV | 南洋线12364小车开关 | 10kV南洋线 | 487 | 0 | 0 | 7746.58 | 绿
3207 | 黄岛区供电公司 | 南庄变电站 | 110kV | 南江乙线12367断路器 | 10kV南江乙线 | 600 | 0 | 0 | 9796.73 | 绿
3208 | 黄岛区供电公司 | 南庄变电站 | 110kV | 南江甲线12357小车开关 | 10kV南江甲线 | 600 | 0 | 0 | 9782.42 | 绿
3209 | 黄岛区供电公司 | 南庄变电站 | 110kV | 南船线12368断路器 | 10kV南船线 | 487 | 0 | 0 | 7293.61 | 绿
3210 | 黄岛区供电公司 | 南庄变电站 | 110kV | 南安乙线12369小车开关 | 10kV南安乙线 | 558 | 0 | 0 | 8545.91 | 绿
3211 | 黄岛区供电公司 | 南庄变电站 | 110kV | 南安甲线12356小车开关 | 10kV南安甲线 | 558 | 0 | 0 | 8976.01 | 绿
3212 | 黄岛区供电公司 | 南庄变电站 | 110kV | 漓江线12365小车开关 | 10kV漓江线 | 487 | 0 | 0 | 7566.87 | 绿
3213 | 黄岛区供电公司 | 南庄变电站 | 110kV | 环岛线12352小车开关 | 10kV环岛线 | 487 | 0 | 0 | 7424.07 | 绿
3214 | 黄岛区供电公司 | 南庄变电站 | 110kV | 北影乙线12366小车开关 | 10kV北影乙线 | 487 | 0 | 0 | 7467.78 | 绿
3215 | 黄岛区供电公司 | 南庄变电站 | 110kV | 北影甲线12353小车开关 | 10kV北影甲线 | 487 | 0 | 0 | 8170.89 | 绿
3216 | 黄岛区供电公司 | 南河变电站 | 35kV | 10kV职专线225A开关 | 10kV职专线 | 400 | 0 | 0 | 6336.95 | 绿
3217 | 黄岛区供电公司 | 南河变电站 | 35kV | 10kV网通线2259开关 | 10kV网通线 | 460 | 0 | 0 | 6728.82 | 绿
3218 | 黄岛区供电公司 | 南河变电站 | 35kV | 10kV台东线0593开关间隔开关 | 10kV台东线 | 400 | 0 | 0 | 6436.48 | 绿
3219 | 黄岛区供电公司 | 南河变电站 | 35kV | 10kV青岛路线2253开关 | 10kV青岛路线 | 400 | 0 | 0 | 5928.22 | 绿
3220 | 黄岛区供电公司 | 南河变电站 | 35kV | 10kV孟家滩线2256开关 | 10kV孟家滩线 | 200 | 0 | 0 | 2979.59 | 绿
3221 | 黄岛区供电公司 | 南河变电站 | 35kV | 10kV河韵线2251开关 | 10kV河韵线 | 460 | 0 | 0 | 7290.4 | 绿
3222 | 黄岛区供电公司 | 南河变电站 | 35kV | 10kV海棠湾线2257开关 | 10kV海棠湾线 | 600 | 0 | 0 | 10163.5 | 绿
3223 | 黄岛区供电公司 | 南河变电站 | 35kV | 10kV海城线2255开关 | 10kV海城线 | 400 | 0 | 0 | 6481.49 | 绿
3224 | 黄岛区供电公司 | 南河变电站 | 35kV | 10kV北京路线2254开关 | 10kV北京路线 | 400 | 0 | 0 | 6632.78 | 绿
3225 | 黄岛区供电公司 | 南港变电站 | 110kV | 10kV港纵甲线14545开关 | 10kV港纵甲线 | 600 | 0 | 0 | 8922.79 | 绿
3226 | 黄岛区供电公司 | 南港变电站 | 110kV | 10kV港同乙线14563开关 | 10kV港同乙线 | 600 | 0 | 0 | 9793.61 | 绿
3227 | 黄岛区供电公司 | 南港变电站 | 110kV | 10kV港同甲线14543开关 | 10kV港同甲线 | 600 | 0 | 0 | 9979.86 | 绿
3228 | 黄岛区供电公司 | 南港变电站 | 110kV | 10kV港工乙线14564开关 | 10kV港工乙线 | 487 | 0 | 0 | 7155.1 | 绿
3229 | 黄岛区供电公司 | 南港变电站 | 110kV | 10kV港工甲线14544开关 | 10kV港工甲线 | 600 | 0 | 0 | 8883.98 | 绿
3230 | 黄岛区供电公司 | 南港变电站 | 110kV | 10kV港枫线14561开关 | 10kV港枫线 | 558 | 0 | 0 | 8299.52 | 绿
3231 | 黄岛区供电公司 | 南港变电站 | 110kV | 10kV港达乙线14562开关 | 10kV港达乙线 | 600 | 0 | 0 | 9195.15 | 绿
3232 | 黄岛区供电公司 | 南港变电站 | 110kV | 10kV港达甲线14542开关 | 10kV港达甲线 | 600 | 0 | 0 | 9126.42 | 绿
3233 | 黄岛区供电公司 | 南港变电站 | 110kV | 10kV港奥线14546开关 | 10kV港奥线 | 600 | 0 | 0 | 8755.47 | 绿
3234 | 黄岛区供电公司 | 南港变电站 | 110kV |  | 10kV港新甲线 | 600 | 0 | 0 | 10010.3 | 绿
3235 | 黄岛区供电公司 | 南港变电站 | 110kV |  | 10kV港新乙线 | 600 | 0 | 0 | 10010.3 | 绿
3236 | 黄岛区供电公司 | 麦墩变电站 | 110kV | 10kV中心乙线19071开关 | 10kV中心乙线 | 487 | 0 | 0 | 7245.12 | 绿
3237 | 黄岛区供电公司 | 麦墩变电站 | 110kV | 10kV中心甲线19065开关 | 10kV中心甲线 | 400 | 0 | 0 | 6120.13 | 绿
3238 | 黄岛区供电公司 | 麦墩变电站 | 110kV | 10kV信阳线19056开关 | 10kV信阳线 | 550 | 0 | 0 | 7943.54 | 绿
3239 | 黄岛区供电公司 | 麦墩变电站 | 110kV | 10kV旺山线19085开关 | 10kV旺山线 | 515 | 0 | 0 | 7536.32 | 绿
3240 | 黄岛区供电公司 | 麦墩变电站 | 110kV | 10kV麦粮乙线19077开关 | 10kV麦粮乙线 | 600 | 0 | 0 | 8746.37 | 绿
3241 | 黄岛区供电公司 | 麦墩变电站 | 110kV | 10kV麦粮甲线19061开关 | 10kV麦粮甲线 | 600 | 0 | 0 | 8746.37 | 绿
3242 | 黄岛区供电公司 | 麦墩变电站 | 110kV | 10kV港兴线19054开关 | 10kV港兴线 | 550 | 0 | 0 | 8708.15 | 绿
3243 | 黄岛区供电公司 | 麦墩变电站 | 110kV | 10kV港旺线19072开关 | 10kV港旺线 | 400 | 0 | 0 | 5830.25 | 绿
3244 | 黄岛区供电公司 | 麦墩变电站 | 110kV | 10kV港口线19052开关 | 10kV港口线 | 400 | 0 | 0 | 5812.52 | 绿
3245 | 黄岛区供电公司 | 麦墩变电站 | 110kV | 10kV备用线19088开关 | 10kV友林线 | 600 | 0 | 0 | 8729.28 | 绿
3246 | 黄岛区供电公司 | 麦墩变电站 | 110kV | 10kV备用线19057开关 | 10kV麦铁线 | 400 | 0 | 0 | 6011.38 | 绿
3247 | 黄岛区供电公司 | 麦墩变电站 | 110kV |  | 10kV麦科线 | 600 | 0 | 0 | 10010.3 | 绿
3248 | 黄岛区供电公司 | 麦墩变电站 | 110kV |  | 10kV麦场线 | 600 | 0 | 0 | 8729.28 | 绿
3249 | 黄岛区供电公司 | 麦墩变电站 | 110kV |  | 10kV船业乙线 | 600 | 0 | 0 | 8729.28 | 绿
3250 | 黄岛区供电公司 | 龙湾变电站 | 110kV | 10kV湾云乙线19663开关 | 10kV湾云乙线 | 400 | 0 | 0 | 6376.4 | 绿
3251 | 黄岛区供电公司 | 龙湾变电站 | 110kV | 10kV湾云甲线19642开关 | 10kV湾云甲线 | 400 | 0 | 0 | 5819.52 | 绿
3252 | 黄岛区供电公司 | 龙湾变电站 | 110kV | 10kV湾峡线19656开关 | 10kV湾峡线 | 400 | 0 | 0 | 5882.94 | 绿
3253 | 黄岛区供电公司 | 龙湾变电站 | 110kV | 10kV湾里线19643开关 | 10kV湾里线 | 550 | 0 | 0 | 8297.47 | 绿
3254 | 黄岛区供电公司 | 龙湾变电站 | 110kV | 10kV湾河线19641开关 | 10kV湾河线 | 550 | 0 | 0 | 7783.24 | 绿
3255 | 黄岛区供电公司 | 龙湾变电站 | 110kV | 10kV湾风线19657开关 | 10kV湾风线 | 400 | 0 | 0 | 5886.44 | 绿
3256 | 黄岛区供电公司 | 龙湾变电站 | 110kV | 10kV湾泊线19651开关 | 10kV湾泊线 | 460 | 0 | 0 | 6702.59 | 绿
3257 | 黄岛区供电公司 | 龙湾变电站 | 110kV |  | 10kV湾青甲线 | 600 | 0 | 0 | 10010.3 | 绿
3258 | 黄岛区供电公司 | 龙湾变电站 | 110kV |  | 10kV湾青乙线 | 600 | 0 | 0 | 10011.1 | 绿
3259 | 黄岛区供电公司 | 龙泉变电站 | 110kV | 山王线12768断路器 | 10kV山王线 | 380 | 0 | 0 | 5582.45 | 绿
3260 | 黄岛区供电公司 | 龙泉变电站 | 110kV | 泉西线12766断路器 | 10kV泉西线 | 445 | 0 | 0 | 7108.86 | 绿
3261 | 黄岛区供电公司 | 龙泉变电站 | 110kV | 泉泰线12771断路器 | 10kV泉泰线 | 487 | 0 | 0 | 7165.1 | 绿
3262 | 黄岛区供电公司 | 龙泉变电站 | 110kV | 泉水线12772断路器 | 10kV泉水线 | 558 | 0 | 0 | 8127.87 | 绿
3263 | 黄岛区供电公司 | 龙泉变电站 | 110kV | 泉美线12758断路器 | 10kV泉美线 | 558 | 0 | 0 | 8418.66 | 绿
3264 | 黄岛区供电公司 | 龙泉变电站 | 110kV | 泉加线12769断路器 | 10kV泉加线 | 487 | 0 | 0 | 7194.02 | 绿
3265 | 黄岛区供电公司 | 龙泉变电站 | 110kV | 泉东线12753断路器 | 10kV泉东线 | 380 | 0 | 0 | 5670.06 | 绿
3266 | 黄岛区供电公司 | 龙泉变电站 | 110kV | 泉岛线12774断路器 | 10kV泉岛线 | 558 | 0 | 0 | 8137.33 | 绿
3267 | 黄岛区供电公司 | 龙泉变电站 | 110kV | 龙店线12773断路器 | 10kV龙店线 | 380 | 0 | 0 | 5481.22 | 绿
3268 | 黄岛区供电公司 | 龙泉变电站 | 110kV | 华邦线12757断路器 | 10kV华邦线 | 558 | 0 | 0 | 8134.23 | 绿
3269 | 黄岛区供电公司 | 龙泉变电站 | 110kV | 郝家线12767断路器 | 10kV郝家线 | 380 | 0 | 0 | 5475.47 | 绿
3270 | 黄岛区供电公司 | 龙泉变电站 | 110kV | 东郭线12756断路器 | 10kV东郭线 | 450 | 0 | 0 | 6262.51 | 绿
3271 | 黄岛区供电公司 | 龙泉变电站 | 110kV | 店子线12754断路器 | 10kV店子线 | 380 | 0 | 0 | 5545.27 | 绿
3272 | 黄岛区供电公司 | 龙泉变电站 | 110kV |  | 10kV泉投线 | 600 | 0 | 0 | 8729.28 | 绿
3273 | 黄岛区供电公司 | 六汪变电站 | 35kV | 10kV市美线0514开关 | 10kV市美线 | 400 | 0 | 0 | 5853.26 | 绿
3274 | 黄岛区供电公司 | 六汪变电站 | 35kV | 10kV农电线0516开关 | 10kV农电线 | 400 | 0 | 0 | 5905.22 | 绿
3275 | 黄岛区供电公司 | 六汪变电站 | 35kV | 10kV六汪线0515开关 | 10kV六汪线 | 275 | 0 | 0 | 4079.03 | 绿
3276 | 黄岛区供电公司 | 六汪变电站 | 35kV | 10kV胶河线0517开关 | 10kV胶河线 | 400 | 0 | 0 | 6137.24 | 绿
3277 | 黄岛区供电公司 | 六汪变电站 | 35kV | 10kV汇兴达线0513开关 | 10kV汇兴达线 | 400 | 0 | 0 | 5606.6 | 绿
3278 | 黄岛区供电公司 | 六汪变电站 | 35kV | 10kV高城线0518开关 | 10kV高城线 | 400 | 0 | 0 | 5441.68 | 黄
3279 | 黄岛区供电公司 | 柳花泊变电站 | 35kV | 10kV柳学线4762断路器 | 10kV柳学线 | 400 | 0 | 0 | 5926.52 | 绿
3280 | 黄岛区供电公司 | 柳花泊变电站 | 35kV | 10kV柳西线4759断路器 | 10kV柳西线 | 400 | 0 | 0 | 5941.5 | 绿
3281 | 黄岛区供电公司 | 柳花泊变电站 | 35kV | 10kV柳黄线4752小车开关 | 10kV柳黄线 | 400 | 0 | 0 | 5950.1 | 绿
3282 | 黄岛区供电公司 | 柳花泊变电站 | 35kV | 10kV柳花线4754小车开关 | 10kV柳花线 | 400 | 0 | 0 | 5854.02 | 绿
3283 | 黄岛区供电公司 | 柳花泊变电站 | 35kV | 10kV柳河线4751小车开关 | 10kV柳河线 | 380 | 0 | 0 | 5983.79 | 绿
3284 | 黄岛区供电公司 | 柳花泊变电站 | 35kV | 10kV柳东线4758断路器 | 10kV柳东线 | 487 | 0 | 0 | 7143.64 | 绿
3285 | 黄岛区供电公司 | 柳花泊变电站 | 35kV | 10kV柳埠线4761断路器 | 10kV柳埠线 | 400 | 0 | 0 | 6782.23 | 绿
3286 | 黄岛区供电公司 | 柳花泊变电站 | 35kV | 10kV柳北线4753小车开关 | 10kV柳北线 | 380 | 0 | 0 | 5708.41 | 绿
3287 | 黄岛区供电公司 | 灵珠变电站 | 110kV | 10kV灵院乙线14657断路器 | 10kV灵院乙线 | 460 | 0 | 0 | 6696.81 | 绿
3288 | 黄岛区供电公司 | 灵珠变电站 | 110kV | 10kV灵院甲线14642断路器 | 10kV灵院甲线 | 460 | 0 | 0 | 6892.92 | 绿
3289 | 黄岛区供电公司 | 灵珠变电站 | 110kV | 10kV灵崖乙线14655断路器 | 10kV灵崖乙线 | 600 | 0 | 0 | 8769.03 | 绿
3290 | 黄岛区供电公司 | 灵珠变电站 | 110kV | 10kV灵崖甲线14641断路器 | 10kV灵崖甲线 | 600 | 0 | 0 | 8769.21 | 绿
3291 | 黄岛区供电公司 | 灵珠变电站 | 110kV | 10kV灵武乙线14656断路器 | 10kV灵武乙线 | 315 | 0 | 0 | 4962.01 | 绿
3292 | 黄岛区供电公司 | 灵珠变电站 | 110kV | 10kV灵武甲线14644断路器 | 10kV灵武甲线 | 558 | 0 | 0 | 8261.43 | 绿
3293 | 黄岛区供电公司 | 灵珠变电站 | 110kV | 10kV灵石乙线14658断路器 | 10kV灵石乙线 | 600 | 0 | 0 | 9255.4 | 绿
3294 | 黄岛区供电公司 | 灵珠变电站 | 110kV | 10kV灵石甲线14645断路器 | 10kV灵石甲线 | 600 | 0 | 0 | 9106.26 | 绿
3295 | 黄岛区供电公司 | 灵珠变电站 | 110kV | 10kV灵丽线14659断路器 | 10kV灵丽线 | 600 | 0 | 0 | 8961.18 | 绿
3296 | 黄岛区供电公司 | 灵珠变电站 | 110kV | 10kV灵工线14646断路器 | 10kV灵工线 | 380 | 0 | 0 | 5631.84 | 绿
3297 | 黄岛区供电公司 | 灵珠变电站 | 110kV | 10kV灵高线14643断路器 | 10kV灵高线 | 445 | 0 | 0 | 6923.72 | 绿
3298 | 黄岛区供电公司 | 灵珠变电站 | 110kV | 10kV灵港线14647断路器 | 10kV灵港线 | 600 | 0 | 0 | 8755.03 | 绿
3299 | 黄岛区供电公司 | 灵珠变电站 | 110kV | 10kV灵风线14663断路器 | 10kV灵风线 | 600 | 0 | 0 | 9396.52 | 绿
3300 | 黄岛区供电公司 | 灵珠变电站 | 110kV | 10kV灵朝乙线14665开关 | 10kV灵朝乙线 | 600 | 0 | 0 | 8735.28 | 绿
3301 | 黄岛区供电公司 | 灵珠变电站 | 110kV | 10kV灵朝甲线14649断路器 | 10kV灵朝甲线 | 600 | 0 | 0 | 8754.92 | 绿
3302 | 黄岛区供电公司 | 灵珠变电站 | 110kV |  | 10kV灵文甲线 | 600 | 0 | 0 | 10063.5 | 绿
3303 | 黄岛区供电公司 | 灵珠变电站 | 110kV |  | 10kV灵文乙线 | 600 | 0 | 0 | 10085.9 | 绿
3304 | 黄岛区供电公司 | 临港变电站 | 35kV | 10kV兴华线7276开关 | 10kV兴华线 | 380 | 0 | 0 | 6540.33 | 绿
3305 | 黄岛区供电公司 | 临港变电站 | 35kV | 10kV五台山线7272开关 | 10kV五台山线 | 600 | 0 | 0 | 8729.28 | 绿
3306 | 黄岛区供电公司 | 临港变电站 | 35kV | 10kV松花线7282开关 | 10kV松花线 | 380 | 0 | 0 | 5750.41 | 绿
3307 | 黄岛区供电公司 | 临港变电站 | 35kV | 10kV临李线7277开关 | 10kV临李线 | 600 | 0 | 0 | 9129.52 | 绿
3308 | 黄岛区供电公司 | 临港变电站 | 35kV | 10kV临陈线7286开关 | 10kV临陈线 | 600 | 0 | 0 | 9833.23 | 绿
3309 | 黄岛区供电公司 | 临港变电站 | 35kV | 10kV江东线7273开关 | 10kV江东线 | 487 | 0 | 0 | 8046.21 | 绿
3310 | 黄岛区供电公司 | 临港变电站 | 35kV | 10kV辉门线7285开关 | 10kV辉门线 | 487 | 0 | 0 | 7292.77 | 绿
3311 | 黄岛区供电公司 | 临港变电站 | 35kV | 10kV港头线7281开关 | 10kV港头线 | 487 | 0 | 0 | 7631.26 | 绿
3312 | 黄岛区供电公司 | 临港变电站 | 35kV | 10kV宝钢线7274开关 | 10kV宝钢线 | 487 | 0 | 0 | 7167.28 | 绿
3313 | 黄岛区供电公司 | 临港变电站 | 35kV | 10kV安迈线7284开关 | 10kV安迈线 | 487 | 0 | 0 | 7197.36 | 绿
3314 | 黄岛区供电公司 | 两埠岸变电站 | 110kV | 10kV备用线13773开关 | 10kV岸富线 | 558 | 0 | 0 | 8518.5 | 绿
3315 | 黄岛区供电公司 | 两埠岸变电站 | 110kV | 10kV备用线13755开关 | 10kV岸光丙线 | 600 | 0 | 0 | 8751.1 | 绿
3316 | 黄岛区供电公司 | 两埠岸变电站 | 110kV | 10kV岸展乙线13760开关 | 10kV岸展乙线 | 600 | 0 | 0 | 8783.84 | 绿
3317 | 黄岛区供电公司 | 两埠岸变电站 | 110kV | 10kV岸展甲线13743开关 | 10kV岸展甲线 | 600 | 0 | 0 | 8742.37 | 绿
3318 | 黄岛区供电公司 | 两埠岸变电站 | 110kV | 10kV岸香线13771开关 | 10kV岸香线 | 550 | 0 | 0 | 8055.15 | 绿
3319 | 黄岛区供电公司 | 两埠岸变电站 | 110kV | 10kV岸太乙线13759开关 | 10kV岸太乙线 | 600 | 0 | 0 | 9301.05 | 绿
3320 | 黄岛区供电公司 | 两埠岸变电站 | 110kV | 10kV岸眉线13754开关 | 10kV岸眉线 | 487 | 0 | 0 | 7117.52 | 绿
3321 | 黄岛区供电公司 | 两埠岸变电站 | 110kV | 10kV岸理线13772开关 | 10kV岸理线 | 558 | 0 | 0 | 9028.27 | 绿
3322 | 黄岛区供电公司 | 两埠岸变电站 | 110kV | 10kV岸科乙线13770开关 | 10kV岸科乙线 | 600 | 0 | 0 | 8742.37 | 绿
3323 | 黄岛区供电公司 | 两埠岸变电站 | 110kV | 10kV岸科甲线13753开关 | 10kV岸科线 | 558 | 0 | 0 | 8531.7 | 绿
3324 | 黄岛区供电公司 | 两埠岸变电站 | 110kV | 10kV岸华乙线13763开关 | 10kV岸华乙线 | 600 | 0 | 0 | 8794.75 | 绿
3325 | 黄岛区供电公司 | 两埠岸变电站 | 110kV | 10kV岸华甲线13746开关 | 10kV岸华甲线 | 600 | 0 | 0 | 8836.21 | 绿
3326 | 黄岛区供电公司 | 两埠岸变电站 | 110kV | 10kV岸光乙线13768开关 | 10kV岸光乙线 | 600 | 0 | 0 | 9144.63 | 绿
3327 | 黄岛区供电公司 | 两埠岸变电站 | 110kV | 10kV岸光甲线13751开关 | 10kV岸光甲线 | 600 | 0 | 0 | 9237.67 | 绿
3328 | 黄岛区供电公司 | 两埠岸变电站 | 110kV | 10kV岸谷乙线13769开关 | 10kV岸谷乙线 | 558 | 0 | 0 | 9097 | 绿
3329 | 黄岛区供电公司 | 两埠岸变电站 | 110kV | 10kV岸谷甲线13752开关 | 10kV岸谷甲线 | 558 | 0 | 0 | 8852.35 | 绿
3330 | 黄岛区供电公司 | 两埠岸变电站 | 110kV | 10kV岸高线13756开关 | 10kV岸高线 | 558 | 0 | 0 | 9076.35 | 绿
3331 | 黄岛区供电公司 | 两埠岸变电站 | 110kV | 10kV岸峨线13741开关 | 10kV岸峨线 | 487 | 0 | 0 | 8780.84 | 绿
3332 | 黄岛区供电公司 | 两埠岸变电站 | 110kV | 10kV岸冰乙线13761开关 | 10kV岸冰乙线 | 558 | 0 | 0 | 8356.75 | 绿
3333 | 黄岛区供电公司 | 两埠岸变电站 | 110kV | 10kV岸冰甲线13744开关 | 10kV岸冰甲线 | 600 | 0 | 0 | 8786.02 | 绿
3334 | 黄岛区供电公司 | 两埠岸变电站 | 110kV |  | 10kV岸河乙线 | 600 | 0 | 0 | 10143.5 | 绿
3335 | 黄岛区供电公司 | 两埠岸变电站 | 110kV |  | 10kV岸太甲线 | 600 | 0 | 0 | 8844.94 | 绿
3336 | 黄岛区供电公司 | 两埠岸变电站 | 110kV |  | 10kV岸河甲线 | 600 | 0 | 0 | 10213.5 | 绿
3337 | 黄岛区供电公司 | 昆仑山变电站 | 110kV | 10kV延河线11368断路器 | 10kV延河线 | 380 | 0 | 0 | 5742.78 | 绿
3338 | 黄岛区供电公司 | 昆仑山变电站 | 110kV | 10kV伟胜线11374断路器 | 10kV伟胜线 | 487 | 0 | 0 | 7098 | 绿
3339 | 黄岛区供电公司 | 昆仑山变电站 | 110kV | 10kV上庄线11366断路器 | 10kV上庄线 | 380 | 0 | 0 | 6495.35 | 绿
3340 | 黄岛区供电公司 | 昆仑山变电站 | 110kV | 10kV山孚线11361断路器 | 10kV山孚线 | 487 | 0 | 0 | 7408.07 | 绿
3341 | 黄岛区供电公司 | 昆仑山变电站 | 110kV | 10kV三洋线11357断路器 | 10kV三洋线 | 487 | 0 | 0 | 7484.81 | 绿
3342 | 黄岛区供电公司 | 昆仑山变电站 | 110kV | 10kV齐界线11363断路器 | 10kV齐界线 | 550 | 0 | 0 | 9140.28 | 绿
3343 | 黄岛区供电公司 | 昆仑山变电站 | 110kV | 10kV浦新线11362断路器 | 10kV浦新线 | 600 | 0 | 0 | 8729.28 | 绿
3344 | 黄岛区供电公司 | 昆仑山变电站 | 110kV | 10kV临西线11353断路器 | 10kV临西线 | 487 | 0 | 0 | 7353.87 | 绿
3345 | 黄岛区供电公司 | 昆仑山变电站 | 110kV | 10kV蜊叉泊线11369断路器 | 10kV蜊叉泊线 | 600 | 0 | 0 | 9083.78 | 绿
3346 | 黄岛区供电公司 | 昆仑山变电站 | 110kV | 10kV昆园线11367断路器 | 10kV昆园线 | 487 | 0 | 0 | 7088.54 | 绿
3347 | 黄岛区供电公司 | 昆仑山变电站 | 110kV | 10kV昆医线11373断路器 | 10kV昆医线 | 487 | 0 | 0 | 8560.03 | 绿
3348 | 黄岛区供电公司 | 昆仑山变电站 | 110kV | 10kV昆秀线11375断路器 | 10kV昆秀线 | 558 | 0 | 0 | 8725.02 | 绿
3349 | 黄岛区供电公司 | 昆仑山变电站 | 110kV | 10kV昆信线11376断路器 | 10kV昆信线 | 600 | 0 | 0 | 8738.92 | 绿
3350 | 黄岛区供电公司 | 昆仑山变电站 | 110kV | 10kV昆仑山线11359断路器 | 10kV昆仑山线 | 487 | 0 | 0 | 7088.54 | 绿
3351 | 黄岛区供电公司 | 昆仑山变电站 | 110kV | 10kV昆安线11356断路器 | 10kV昆安线 | 558 | 0 | 0 | 9010.93 | 绿
3352 | 黄岛区供电公司 | 昆仑山变电站 | 110kV | 10kV京信线11358断路器 | 10kV京信线 | 487 | 0 | 0 | 7657.58 | 绿
3353 | 黄岛区供电公司 | 昆仑山变电站 | 110kV | 10kV恒佳线11372断路器 | 10kV恒佳线 | 487 | 0 | 0 | 7302.59 | 绿
3354 | 黄岛区供电公司 | 昆仑山变电站 | 110kV | 10kV豪雅线11354断路器 | 10kV豪雅线 | 445 | 0 | 0 | 6918.5 | 绿
3355 | 黄岛区供电公司 | 昆仑山变电站 | 110kV | 10kV丰彩线11371断路器 | 10kV丰彩线 | 380 | 0 | 0 | 5761.87 | 绿
3356 | 黄岛区供电公司 | 昆仑山变电站 | 110kV | 10kV八里庄线11355断路器 | 10kV八里庄线 | 380 | 0 | 0 | 5733.14 | 绿
3357 | 黄岛区供电公司 | 开发区变电站 | 110kV | 10kV中达甲线2558小车开关 | 10kV中达甲线 | 600 | 0 | 0 | 9507.81 | 绿
3358 | 黄岛区供电公司 | 开发区变电站 | 110kV | 10kV中达丙线2584小车开关 | 10kV中达丙线 | 487 | 0 | 0 | 7222.52 | 绿
3359 | 黄岛区供电公司 | 开发区变电站 | 110kV | 10kV云海线2559小车开关 | 10kV云海线 | 487 | 0 | 0 | 8301.98 | 绿
3360 | 黄岛区供电公司 | 开发区变电站 | 110kV | 10kV一开乙线2565小车开关 | 10kV一开乙线 | 558 | 0 | 0 | 8904.77 | 绿
3361 | 黄岛区供电公司 | 开发区变电站 | 110kV | 10kV一开甲线2555小车开关 | 10kV一开甲线 | 487 | 0 | 0 | 7566.35 | 绿
3362 | 黄岛区供电公司 | 开发区变电站 | 110kV | 10kV香江线2563小车开关 | 10kV香江线 | 380 | 0 | 0 | 6477.5 | 绿
3363 | 黄岛区供电公司 | 开发区变电站 | 110kV | 10kV武夷山线2564小车开关 | 10kV武夷山线 | 487 | 0 | 0 | 8014.05 | 绿
3364 | 黄岛区供电公司 | 开发区变电站 | 110kV | 10kV太行线2567小车开关 | 10kV太行线 | 487 | 0 | 0 | 7615.02 | 绿
3365 | 黄岛区供电公司 | 开发区变电站 | 110kV | 10kV丝绸线2557小车开关 | 10kV丝绸线 | 365 | 0 | 0 | 5748.23 | 绿
3366 | 黄岛区供电公司 | 开发区变电站 | 110kV | 10kV水厂线2576小车开关 | 10kV水厂线 | 487 | 0 | 0 | 8130.15 | 绿
3367 | 黄岛区供电公司 | 开发区变电站 | 110kV | 10kV嘉陵线2566小车开关 | 10kV嘉陵线 | 487 | 0 | 0 | 7852.55 | 绿
3368 | 黄岛区供电公司 | 开发区变电站 | 110kV | 10kV黄浦江线2577小车开关 | 10kV黄浦江线 | 487 | 0 | 0 | 8429.46 | 绿
3369 | 黄岛区供电公司 | 开发区变电站 | 110kV | 10kV华美线2556小车开关 | 10kV华美线 | 487 | 0 | 0 | 7701.47 | 绿
3370 | 黄岛区供电公司 | 开发区变电站 | 110kV | 10kV花林乙线2562小车开关 | 10kV花林乙线 | 487 | 0 | 0 | 7944.55 | 绿
3371 | 黄岛区供电公司 | 开发区变电站 | 110kV | 10kV花林甲线2553小车开关 | 10kV花林甲线 | 487 | 0 | 0 | 7189.4 | 绿
3372 | 黄岛区供电公司 | 开发区变电站 | 110kV | 10kV国贸丙线2581小车开关 | 10kV国贸丙线 | 487 | 0 | 0 | 7085.27 | 绿
3373 | 黄岛区供电公司 | 开发区变电站 | 110kV | 10kV贵信线2574小车开关 | 10kV贵信线 | 487 | 0 | 0 | 8095.12 | 绿
3374 | 黄岛区供电公司 | 开发区变电站 | 110kV | 10kV二开乙线2561小车开关 | 10kV二开乙线 | 487 | 0 | 0 | 7858.6 | 绿
3375 | 黄岛区供电公司 | 开发区变电站 | 110kV | 10kV二开甲线2552小车开关 | 10kV二开甲线 | 487 | 0 | 0 | 7921.52 | 绿
3376 | 黄岛区供电公司 | 开发区变电站 | 110kV | 10kV峨眉山线2582小车开关 | 10kV峨眉山线 | 487 | 0 | 0 | 8536.78 | 绿
3377 | 黄岛区供电公司 | 开发区变电站 | 110kV | 10kV大学丙线2579小车开关 | 10kV大学丙线 | 487 | 0 | 0 | 8136.05 | 绿
3378 | 黄岛区供电公司 | 开发区变电站 | 110kV | 10kV达利甲线2554小车开关 | 10kV达利甲线 | 487 | 0 | 0 | 7564.61 | 绿
3379 | 黄岛区供电公司 | 开发区变电站 | 110kV | 10kV达利丙线2575小车开关 | 10kV达利丙线 | 487 | 0 | 0 | 8194.64 | 绿
3380 | 黄岛区供电公司 | 开发区变电站 | 110kV | 10kV岔河线2578小车开关 | 10kV岔河线 | 487 | 0 | 0 | 7394.41 | 绿
3381 | 黄岛区供电公司 | 开发区变电站 | 110kV | 10kV北江线2568小车开关 | 10kV北江线 | 487 | 0 | 0 | 7887.24 | 绿
3382 | 黄岛区供电公司 | 开发区变电站 | 110kV | 10kV阿里山线2583小车开关 | 10kV阿里山线 | 558 | 0 | 0 | 9329.61 | 绿
3383 | 黄岛区供电公司 | 胶南变电站 | 110kV | 10kV纸厂线44开关 | 10kV纸厂线 | 487 | 0 | 0 | 8056.93 | 绿
3384 | 黄岛区供电公司 | 胶南变电站 | 110kV | 10kV易通并网线47开关 | 10kV易通并网线 | 300 | 0 | 0 | 4684.55 | 绿
3385 | 黄岛区供电公司 | 胶南变电站 | 110kV | 10kV石桥线59开关 | 10kV石桥线 | 350 | 0 | 0 | 5244.84 | 绿
3386 | 黄岛区供电公司 | 胶南变电站 | 110kV | 10kV普天线46开关 | 10kV普天线 | 487 | 0 | 0 | 7098.36 | 绿
3387 | 黄岛区供电公司 | 胶南变电站 | 110kV | 10kV恒发线42开关 | 10kV恒发线 | 400 | 0 | 0 | 6062.48 | 绿
3388 | 黄岛区供电公司 | 胶南变电站 | 110kV |  | 10kV党校线 | 550 | 0 | 0 | 8033.33 | 绿
3389 | 黄岛区供电公司 | 胶南变电站 | 110kV |  | 10kV市政二线 | 600 | 0 | 0 | 10010.3 | 绿
3390 | 黄岛区供电公司 | 胶南变电站 | 110kV |  | 10kV东岳线 | 487 | 0 | 0 | 7220.44 | 绿
3391 | 黄岛区供电公司 | 胶南变电站 | 110kV |  | 10kV市政一线 | 600 | 0 | 0 | 10018.3 | 绿
3392 | 黄岛区供电公司 | 胶南变电站 | 110kV |  | 10kV酒糖线 | 550 | 0 | 0 | 8040.02 | 绿
3393 | 黄岛区供电公司 | 胶南变电站 | 110kV |  | 10kV新村线 | 600 | 0 | 0 | 8850.7 | 绿
3394 | 黄岛区供电公司 | 姜家变电站 | 110kV | 10kV薛家岭线19563开关 | 10kV薛家岭线 | 550 | 0 | 0 | 8245.65 | 绿
3395 | 黄岛区供电公司 | 姜家变电站 | 110kV | 10kV通用线19554开关 | 10kV通用线 | 550 | 0 | 0 | 8092.77 | 绿
3396 | 黄岛区供电公司 | 姜家变电站 | 110kV | 10kV顺美线19542开关 | 10kV顺美线 | 550 | 0 | 0 | 8132.78 | 绿
3397 | 黄岛区供电公司 | 姜家变电站 | 110kV | 10kV山前线19551开关 | 10kV山前线 | 487 | 0 | 0 | 7121.64 | 绿
3398 | 黄岛区供电公司 | 姜家变电站 | 110kV | 10kV山南线19550开关 | 10kV山南线 | 300 | 0 | 0 | 4457.64 | 绿
3399 | 黄岛区供电公司 | 姜家变电站 | 110kV | 10kV凌顺线19555开关 | 10kV凌顺线 | 380 | 0 | 0 | 5626.75 | 绿
3400 | 黄岛区供电公司 | 姜家变电站 | 110kV | 10kV进民线19561开关 | 10kV进民线 | 550 | 0 | 0 | 8078.22 | 绿
3401 | 黄岛区供电公司 | 姜家变电站 | 110kV | 10kV姜纸线19564开关 | 10kV姜纸线 | 550 | 0 | 0 | 8010.57 | 绿
3402 | 黄岛区供电公司 | 姜家变电站 | 110kV | 10kV姜园乙线19562开关 | 10kV姜园乙线 | 550 | 0 | 0 | 8000 | 绿
3403 | 黄岛区供电公司 | 姜家变电站 | 110kV | 10kV姜园甲线19534开关 | 10kV姜园甲线 | 550 | 0 | 0 | 8086.19 | 绿
3404 | 黄岛区供电公司 | 姜家变电站 | 110kV | 10kV姜通线19536开关 | 10kV姜通线 | 600 | 0 | 0 | 9105.43 | 绿
3405 | 黄岛区供电公司 | 姜家变电站 | 110kV | 10kV黄山屯线19531开关 | 10kV黄山屯线 | 350 | 0 | 0 | 5136.85 | 绿
3406 | 黄岛区供电公司 | 姜家变电站 | 110kV | 10kV恒祥线19544开关 | 10kV恒祥线 | 550 | 0 | 0 | 8259.35 | 绿
3407 | 黄岛区供电公司 | 姜家变电站 | 110kV | 10kV海诺线19547开关 | 10kV海诺线 | 550 | 0 | 0 | 8038.21 | 绿
3408 | 黄岛区供电公司 | 姜家变电站 | 110kV | 10kV郭家线19533开关 | 10kV郭家线 | 550 | 0 | 0 | 8460.12 | 绿
3409 | 黄岛区供电公司 | 姜家变电站 | 110kV | 10kV报屋线19556开关 | 10kV报屋线 | 550 | 0 | 0 | 7952.05 | 绿
3410 | 黄岛区供电公司 | 江山南变电站 | 110kV | 10kV江悦甲线开关 | 10kV江悦甲线 | 652 | 0 | 0 | 9691.32 | 绿
3411 | 黄岛区供电公司 | 江山南变电站 | 110kV |  | 10kV江梦乙线 | 558 | 0 | 0 | 8137.69 | 绿
3412 | 黄岛区供电公司 | 江山南变电站 | 110kV |  | 10kV江府线 | 600 | 0 | 0 | 8729.28 | 绿
3413 | 黄岛区供电公司 | 江山南变电站 | 110kV |  | 10kV江梦甲线 | 652 | 0 | 0 | 10222.35 | 绿
3414 | 黄岛区供电公司 | 江山南变电站 | 110kV |  | 10kV江嘉乙线 | 600 | 0 | 0 | 10010.3 | 绿
3415 | 黄岛区供电公司 | 江山南变电站 | 110kV |  | 10kV江展乙线 | 652 | 0 | 0 | 9626.21 | 绿
3416 | 黄岛区供电公司 | 江山南变电站 | 110kV |  | 10kV江贸线 | 600 | 0 | 0 | 10010.3 | 绿
3417 | 黄岛区供电公司 | 江山南变电站 | 110kV |  | 10kV江灵线 | 600 | 0 | 0 | 10131.1 | 绿
3418 | 黄岛区供电公司 | 江山南变电站 | 110kV |  | 10kV江华甲线 | 600 | 0 | 0 | 10024.3 | 绿
3419 | 黄岛区供电公司 | 江山南变电站 | 110kV |  | 10kV江展甲线 | 600 | 0 | 0 | 10010.3 | 绿
3420 | 黄岛区供电公司 | 江山南变电站 | 110kV |  | 10kV江华乙线 | 558 | 0 | 0 | 8240.44 | 绿
3421 | 黄岛区供电公司 | 江山南变电站 | 110kV |  | 10kV江冰乙线 | 652 | 0 | 0 | 9507.82 | 绿
3422 | 黄岛区供电公司 | 江山南变电站 | 110kV |  | 10kV江冰甲线 | 652 | 0 | 0 | 9869.36 | 绿
3423 | 黄岛区供电公司 | 江山南变电站 | 110kV |  | 10kV江嘉甲线 | 652 | 0 | 0 | 9551.29 | 绿
3424 | 黄岛区供电公司 | 江山南变电站 | 110kV |  | 10kV江客线 | 558 | 0 | 0 | 8133.51 | 绿
3425 | 黄岛区供电公司 | 江山南变电站 | 110kV |  | 10kV江悦乙线 | 600 | 0 | 0 | 10010.3 | 绿
3426 | 黄岛区供电公司 | 黄山变电站 | 110kV | 10kV长江线11155小车开关 | 10kV长江线 | 487 | 0 | 0 | 7327.5 | 绿
3427 | 黄岛区供电公司 | 黄山变电站 | 110kV | 10kV亚星线11163小车开关 | 10kV亚星线 | 487 | 0 | 0 | 7100.21 | 绿
3428 | 黄岛区供电公司 | 黄山变电站 | 110kV | 10kV五开乙线11176小车开关 | 10kV五开乙线 | 487 | 0 | 0 | 7091.81 | 绿
3429 | 黄岛区供电公司 | 黄山变电站 | 110kV | 10kV五开甲线11153小车开关 | 10kV五开甲线 | 487 | 0 | 0 | 7786.18 | 绿
3430 | 黄岛区供电公司 | 黄山变电站 | 110kV | 10kV伟业线11171小车开关 | 10kV天泰乙线 | 487 | 0 | 0 | 7582.45 | 绿
3431 | 黄岛区供电公司 | 黄山变电站 | 110kV | 10kV天泰乙线11169小车开关 | 10kV伟业线 | 487 | 0 | 0 | 7787.53 | 绿
3432 | 黄岛区供电公司 | 黄山变电站 | 110kV | 10kV天泰甲线11162小车开关 | 10kV天泰甲线 | 487 | 0 | 0 | 7399.52 | 绿
3433 | 黄岛区供电公司 | 黄山变电站 | 110kV | 10kV太海线11173小车开关 | 10kV太海线 | 487 | 0 | 0 | 8293.7 | 绿
3434 | 黄岛区供电公司 | 黄山变电站 | 110kV | 10kV三星线11168小车开关 | 10kV三星线 | 487 | 0 | 0 | 7829.93 | 绿
3435 | 黄岛区供电公司 | 黄山变电站 | 110kV | 10kV瑞源乙线11174小车开关 | 10kV瑞源乙线 | 487 | 0 | 0 | 7409.92 | 绿
3436 | 黄岛区供电公司 | 黄山变电站 | 110kV | 10kV瑞源甲线11158小车开关 | 10kV瑞源甲线 | 487 | 0 | 0 | 8061.03 | 绿
3437 | 黄岛区供电公司 | 黄山变电站 | 110kV | 10kV千禧乙线11177小车开关 | 10kV千禧乙线 | 487 | 0 | 0 | 7175.81 | 绿
3438 | 黄岛区供电公司 | 黄山变电站 | 110kV | 10kV千禧甲线11159小车开关 | 10kV千禧甲线 | 487 | 0 | 0 | 7165.41 | 绿
3439 | 黄岛区供电公司 | 黄山变电站 | 110kV | 10kV灵山线11156小车开关 | 10kV灵山线 | 487 | 0 | 0 | 7091.81 | 绿
3440 | 黄岛区供电公司 | 黄山变电站 | 110kV | 10kV黄嘉乙线11167小车开关 | 10kV黄嘉乙线 | 600 | 0 | 0 | 8792.57 | 绿
3441 | 黄岛区供电公司 | 黄山变电站 | 110kV | 10kV黄嘉甲线11161小车开关 | 10kV黄嘉甲线 | 600 | 0 | 0 | 8779.47 | 绿
3442 | 黄岛区供电公司 | 黄山变电站 | 110kV | 10kV国贸乙线11175小车开关 | 10kV国贸乙线 | 558 | 0 | 0 | 8137.18 | 绿
3443 | 黄岛区供电公司 | 黄山变电站 | 110kV | 10kV国贸甲线11154小车开关 | 10kV国贸甲线 | 487 | 0 | 0 | 7238.03 | 绿
3444 | 黄岛区供电公司 | 黄山变电站 | 110kV | 10kV大学乙线11172小车开关 | 10kV大学乙线 | 487 | 0 | 0 | 7176.2 | 绿
3445 | 黄岛区供电公司 | 黄山变电站 | 110kV | 10kV大学甲线11157小车开关 | 10kV大学甲线 | 487 | 0 | 0 | 7176.2 | 绿
3446 | 黄岛区供电公司 | 黄岛变电站 | 35kV | 10kV舟山线2362小车开关 | 10kV舟山线 | 380 | 0 | 0 | 6286.35 | 绿
3447 | 黄岛区供电公司 | 黄岛变电站 | 35kV | 10kV油区线2358小车开关 | 10kV油区线 | 400 | 0 | 0 | 6592.06 | 绿
3448 | 黄岛区供电公司 | 黄岛变电站 | 35kV | 10kV永欣线2352小车开关 | 10kV永欣线 | 380 | 0 | 0 | 5537.27 | 绿
3449 | 黄岛区供电公司 | 黄岛变电站 | 35kV | 10kV卧棚线2350小车开关 | 10kV卧棚线 | 380 | 0 | 0 | 5537.27 | 绿
3450 | 黄岛区供电公司 | 黄岛变电站 | 35kV | 10kV石城线2354小车开关 | 10kV滨海线 | 400 | 0 | 0 | 7030.71 | 绿
3451 | 黄岛区供电公司 | 黄岛变电站 | 35kV | 10kV澎湖线2360小车开关 | 10kV澎湖线 | 445 | 0 | 0 | 6484.4 | 绿
3452 | 黄岛区供电公司 | 黄岛变电站 | 35kV | 10kV海南线2353小车开关 | 10kV海南线 | 380 | 0 | 0 | 6069.78 | 绿
3453 | 黄岛区供电公司 | 黄岛变电站 | 35kV | 10kV滨海线2359小车开关 | 10kV石城线 | 380 | 0 | 0 | 5921.36 | 绿
3454 | 黄岛区供电公司 | 画家变电站 | 110kV |  | 10kV画睿乙线 | 600 | 0 | 0 | 8729.28 | 绿
3455 | 黄岛区供电公司 | 画家变电站 | 110kV |  | 10kV画屯线 | 600 | 0 | 0 | 8729.28 | 绿
3456 | 黄岛区供电公司 | 画家变电站 | 110kV |  | 10kV画安乙线 | 600 | 0 | 0 | 8729.28 | 绿
3457 | 黄岛区供电公司 | 画家变电站 | 110kV |  | 10kV画农甲线 | 600 | 0 | 0 | 8729.28 | 绿
3458 | 黄岛区供电公司 | 画家变电站 | 110kV |  | 10kV画万乙线 | 600 | 0 | 0 | 10010.3 | 绿
3459 | 黄岛区供电公司 | 画家变电站 | 110kV |  | 10kV画万甲线 | 600 | 0 | 0 | 10010.3 | 绿
3460 | 黄岛区供电公司 | 画家变电站 | 110kV |  | 10kV画农丙线 | 600 | 0 | 0 | 8729.28 | 绿
3461 | 黄岛区供电公司 | 画家变电站 | 110kV |  | 10kV画院线 | 600 | 0 | 0 | 8729.28 | 绿
3462 | 黄岛区供电公司 | 画家变电站 | 110kV |  | 10kV画农乙线 | 600 | 0 | 0 | 8729.28 | 绿
3463 | 黄岛区供电公司 | 画家变电站 | 110kV |  | 10kV画睿甲线 | 600 | 0 | 0 | 8729.28 | 绿
3464 | 黄岛区供电公司 | 胡家山变电站 | 110kV |  | 10kV胡河线 | 600 | 0 | 0 | 10010.3 | 绿
3465 | 黄岛区供电公司 | 胡家山变电站 | 110kV |  | 10kV胡峡线 | 600 | 0 | 0 | 10010.3 | 绿
3466 | 黄岛区供电公司 | 红石崖变电站 | 35kV | 镇工线31154小车开关 | 10kV镇工线 | 380 | 0 | 0 | 5536.73 | 绿
3467 | 黄岛区供电公司 | 红石崖变电站 | 35kV | 水泥线31156小车开关 | 10kV水泥线 | 380 | 0 | 0 | 5788.66 | 绿
3468 | 黄岛区供电公司 | 红石崖变电站 | 35kV | 红石崖线31161小车开关 | 10kV红石崖线 | 380 | 0 | 0 | 5574.48 | 绿
3469 | 黄岛区供电公司 | 红石崖变电站 | 35kV | 亨达线31157小车开关 | 10kV亨达线 | 400 | 0 | 0 | 5823.52 | 绿
3470 | 黄岛区供电公司 | 红石崖变电站 | 35kV | 大桥线31158小车开关 | 10kV大桥线 | 400 | 0 | 0 | 5823.52 | 绿
3471 | 黄岛区供电公司 | 红石崖变电站 | 35kV | 玻璃线31162小车开关 | 10kV玻璃线 | 445 | 0 | 0 | 6754.66 | 绿
3472 | 黄岛区供电公司 | 河洛埠变电站 | 110kV | 10kV宋河线14042开关 | 10kV宋河线 | 380 | 0 | 0 | 5657.66 | 绿
3473 | 黄岛区供电公司 | 河洛埠变电站 | 110kV | 10kV河正乙线14062开关 | 10kV河正乙线 | 510 | 0 | 0 | 7576.29 | 绿
3474 | 黄岛区供电公司 | 河洛埠变电站 | 110kV | 10kV河正甲线14046开关 | 10kV河正甲线 | 445 | 0 | 0 | 6528.77 | 绿
3475 | 黄岛区供电公司 | 河洛埠变电站 | 110kV | 10kV河元乙线14064开关 | 10kV河元乙线 | 600 | 0 | 0 | 8849.92 | 绿
3476 | 黄岛区供电公司 | 河洛埠变电站 | 110kV | 10kV河元甲线14052开关 | 10kV河元甲线 | 600 | 0 | 0 | 8820.21 | 绿
3477 | 黄岛区供电公司 | 河洛埠变电站 | 110kV | 10kV河讯乙线14074开关 | 10kV河讯乙线 | 600 | 0 | 0 | 8729.28 | 绿
3478 | 黄岛区供电公司 | 河洛埠变电站 | 110kV | 10kV河讯甲线14054开关 | 10kV河讯甲线 | 600 | 0 | 0 | 8779.11 | 绿
3479 | 黄岛区供电公司 | 河洛埠变电站 | 110kV | 10kV河器乙线14070开关 | 10kV河器乙线 | 600 | 0 | 0 | 8820.21 | 绿
3480 | 黄岛区供电公司 | 河洛埠变电站 | 110kV | 10kV河器甲线14048开关 | 10kV河器甲线 | 600 | 0 | 0 | 8804.57 | 绿
3481 | 黄岛区供电公司 | 河洛埠变电站 | 110kV | 10kV河海乙线14061开关 | 10kV河海乙线 | 600 | 0 | 0 | 8802.02 | 绿
3482 | 黄岛区供电公司 | 河洛埠变电站 | 110kV | 10kV河海甲线14045开关 | 10kV河海甲线 | 600 | 0 | 0 | 9387.07 | 绿
3483 | 黄岛区供电公司 | 河洛埠变电站 | 110kV | 10kV河海丙线4047开关 | 10kV河海丙线 | 550 | 0 | 0 | 8106.41 | 绿
3484 | 黄岛区供电公司 | 河洛埠变电站 | 110kV | 10kV河固线14071开关 | 10kV河固线 | 600 | 0 | 0 | 8861.13 | 绿
3485 | 黄岛区供电公司 | 河洛埠变电站 | 110kV | 10kV河福乙线14060开关 | 10kV河福乙线 | 600 | 0 | 0 | 9245.56 | 绿
3486 | 黄岛区供电公司 | 河洛埠变电站 | 110kV | 10kV河福甲线14044开关 | 10kV河福甲线 | 600 | 0 | 0 | 9442.04 | 绿
3487 | 黄岛区供电公司 | 河洛埠变电站 | 110kV | 10kV河德乙线14059开关 | 10kV河德乙线 | 558 | 0 | 0 | 8292.45 | 绿
3488 | 黄岛区供电公司 | 河洛埠变电站 | 110kV | 10kV河德甲线14043开关 | 10kV河德甲线 | 558 | 0 | 0 | 9361.08 | 绿
3489 | 黄岛区供电公司 | 河洛埠变电站 | 110kV | 10kV河冰甲线14051开关 | 10kV河冰甲线 | 600 | 0 | 0 | 8729.28 | 绿
3490 | 黄岛区供电公司 | 河洛埠变电站 | 110kV | 10kV备用9线14050开关 | 10kV河能甲线 | 600 | 0 | 0 | 8792.39 | 绿
3491 | 黄岛区供电公司 | 河洛埠变电站 | 110kV | 10kV备用8线14049开关 | 10kV河神甲线 | 600 | 0 | 0 | 8789.48 | 绿
3492 | 黄岛区供电公司 | 河洛埠变电站 | 110kV | 10kV备用23线14073开关 | 10kV河冰乙线 | 600 | 0 | 0 | 8729.28 | 绿
3493 | 黄岛区供电公司 | 河洛埠变电站 | 110kV | 10kV备用22线14072开关 | 10kV河能乙线 | 600 | 0 | 0 | 8801.84 | 绿
3494 | 黄岛区供电公司 | 河洛埠变电站 | 110kV | 10kV备用19线14069开关 | 10kV河海丁线 | 550 | 0 | 0 | 8001.84 | 绿
3495 | 黄岛区供电公司 | 河洛埠变电站 | 110kV | 10kV备用17线14063开关 | 10kV河神乙线 | 600 | 0 | 0 | 8773.47 | 绿
3496 | 黄岛区供电公司 | 海青变电站 | 35kV | 10kV驻地线2751开关 | 10kV驻地线 | 400 | 0 | 0 | 6067.21 | 绿
3497 | 黄岛区供电公司 | 海青变电站 | 35kV | 10kV青唐线2754开关 | 10kV青唐线 | 600 | 0 | 0 | 8298.91 | 黄
3498 | 黄岛区供电公司 | 海青变电站 | 35kV | 10kV青店线2753开关 | 10kV青店线 | 220 | 0 | 0 | 3280.54 | 绿
3499 | 黄岛区供电公司 | 海青变电站 | 35kV | 10kV甲旺墩线2757开关 | 10kV甲旺墩线 | 400 | 0 | 0 | 6172.32 | 绿
3500 | 黄岛区供电公司 | 海青变电站 | 35kV | 10kV海场联络线柜2758开关 | 10kV海场联络线 | 550 | 0 | 0 | 7775.65 | 绿
3501 | 黄岛区供电公司 | 海青变电站 | 35kV | 10kV大岭线2771开关 | 10kV大岭线 | 400 | 0 | 0 | 5947.91 | 绿
3502 | 黄岛区供电公司 | 海景变电站 | 35kV | 亚丁乙线33662开关 | 10kV亚丁乙线 | 487 | 0 | 0 | 7203.87 | 绿
3503 | 黄岛区供电公司 | 海景变电站 | 35kV | 亚丁甲线33653开关 | 10kV亚丁甲线 | 487 | 0 | 0 | 7564.06 | 绿
3504 | 黄岛区供电公司 | 海景变电站 | 35kV | 天目山线33654小车开关 | 10kV天目山线 | 487 | 0 | 0 | 8142.01 | 绿
3505 | 黄岛区供电公司 | 海景变电站 | 35kV | 南营线33664小车开关 | 10kV南营线 | 487 | 0 | 0 | 7635.69 | 绿
3506 | 黄岛区供电公司 | 海景变电站 | 35kV | 海韵乙线33661小车开关 | 10kV海韵乙线 | 487 | 0 | 0 | 7669.5 | 绿
3507 | 黄岛区供电公司 | 海景变电站 | 35kV | 海韵甲线33652开关 | 10kV海韵甲线 | 487 | 0 | 0 | 7353.87 | 绿
3508 | 黄岛区供电公司 | 海景变电站 | 35kV | 海颐乙线33665开关 | 10kV海颐乙线 | 600 | 0 | 0 | 8802.46 | 绿
3509 | 黄岛区供电公司 | 海景变电站 | 35kV | 海颐甲线33655开关 | 10kV海颐甲线 | 600 | 0 | 0 | 8850 | 绿
3510 | 黄岛区供电公司 | 海景变电站 | 35kV | 凤城线33663开关 | 10kV凤城线 | 487 | 0 | 0 | 7550.02 | 绿
3511 | 黄岛区供电公司 | 海景变电站 | 35kV | 北海乙线33660小车开关 | 10kV北海乙线 | 487 | 0 | 0 | 7839.46 | 绿
3512 | 黄岛区供电公司 | 海景变电站 | 35kV | 北海甲线33651开关 | 10kV北海甲线 | 487 | 0 | 0 | 7177.28 | 绿
3513 | 黄岛区供电公司 | 顾家变电站 | 110kV | 10kV营海线19458开关 | 10kV营海线 | 487 | 0 | 0 | 7737.78 | 绿
3514 | 黄岛区供电公司 | 顾家变电站 | 110kV | 10kV双阡线19467-断路器 | 10kV双阡线 | 487 | 0 | 0 | 7117.49 | 绿
3515 | 黄岛区供电公司 | 顾家变电站 | 110kV | 10kV山川线19445-断路器 | 10kV山川线 | 487 | 0 | 0 | 8066.78 | 绿
3516 | 黄岛区供电公司 | 顾家变电站 | 110kV | 10kV三沙线19443-断路器 | 10kV三沙线 | 487 | 0 | 0 | 7308.36 | 绿
3517 | 黄岛区供电公司 | 顾家变电站 | 110kV | 10kV明富线19468开关 | 10kV明富线 | 487 | 0 | 0 | 7361.57 | 绿
3518 | 黄岛区供电公司 | 顾家变电站 | 110kV | 10kV灵山岛甲线1944开关 | 10kV灵山岛甲线 | 487 | 0 | 0 | 7411.52 | 绿
3519 | 黄岛区供电公司 | 顾家变电站 | 110kV | 10kV康大线19441-断路器 | 10kV康大线 | 550 | 0 | 0 | 8168.12 | 绿
3520 | 黄岛区供电公司 | 顾家变电站 | 110kV | 10kV行政线19469-断路器 | 10kV行政线 | 487 | 0 | 0 | 7347.51 | 绿
3521 | 黄岛区供电公司 | 顾家变电站 | 110kV | 10kV海崖线19449-断路器 | 10kV海崖线 | 487 | 0 | 0 | 7761.76 | 绿
3522 | 黄岛区供电公司 | 顾家变电站 | 110kV | 10kV贵和线19470-断路器 | 10kV贵和线 | 487 | 0 | 0 | 7194.02 | 绿
3523 | 黄岛区供电公司 | 顾家变电站 | 110kV | 10kV顾园乙线19485开关 | 10kV顾园乙线 | 600 | 0 | 0 | 9205.88 | 绿
3524 | 黄岛区供电公司 | 顾家变电站 | 110kV | 10kV顾园甲线19452-断路器 | 10kV顾园甲线 | 600 | 0 | 0 | 9428.47 | 绿
3525 | 黄岛区供电公司 | 顾家变电站 | 110kV | 10kV顾学乙线19460-断路器 | 10kV顾学乙线 | 550 | 0 | 0 | 8624.26 | 绿
3526 | 黄岛区供电公司 | 顾家变电站 | 110kV | 10kV顾学丙线19479开关 | 10kV顾学丙线 | 550 | 0 | 0 | 8695.53 | 绿
3527 | 黄岛区供电公司 | 顾家变电站 | 110kV | 10kV顾乔乙线19459-断路器 | 10kV顾乔乙线 | 550 | 0 | 0 | 8878.22 | 绿
3528 | 黄岛区供电公司 | 顾家变电站 | 110kV | 10kV顾乔甲线19451-断路器 | 10kV顾乔甲线 | 558 | 0 | 0 | 8738.74 | 绿
3529 | 黄岛区供电公司 | 顾家变电站 | 110kV | 10kV顾煤线19461-断路器 | 10kV顾煤线 | 600 | 0 | 0 | 8767.65 | 绿
3530 | 黄岛区供电公司 | 顾家变电站 | 110kV | 10kV顾合乙线19457-断路器 | 10kV顾合乙线 | 550 | 0 | 0 | 8639.23 | 绿
3531 | 黄岛区供电公司 | 顾家变电站 | 110kV | 10kV顾合甲线19450-断路器 | 10kV顾合甲线 | 550 | 0 | 0 | 8528.78 | 绿
3532 | 黄岛区供电公司 | 顾家变电站 | 110kV | 10kV顾海甲线19446-断路器 | 10kV顾海甲线 | 600 | 0 | 0 | 9985.55 | 绿
3533 | 黄岛区供电公司 | 顾家变电站 | 110kV | 10kV顾电线19473开关 | 10kV顾电线 | 600 | 0 | 0 | 8799.66 | 绿
3534 | 黄岛区供电公司 | 顾家变电站 | 110kV | 10kV高峪线19448开关 | 10kV高峪线 | 550 | 0 | 0 | 8139.03 | 绿
3535 | 黄岛区供电公司 | 顾家变电站 | 110kV | 10kV备用线19456-断路器 | 10kV灵山岛乙线 | 487 | 0 | 0 | 7366.78 | 绿
3536 | 黄岛区供电公司 | 顾家变电站 | 110kV |  | 10kV顾川线 | 600 | 0 | 0 | 8729.28 | 绿
3537 | 黄岛区供电公司 | 顾家变电站 | 110kV |  | 10kV顾润线 | 600 | 0 | 0 | 8761.29 | 绿
3538 | 黄岛区供电公司 | 顾家变电站 | 110kV |  | 10kV顾乔丙线 | 600 | 0 | 0 | 8812.39 | 绿
3539 | 黄岛区供电公司 | 顾家变电站 | 110kV |  | 10kV顾康线 | 600 | 0 | 0 | 8742.01 | 绿
3540 | 黄岛区供电公司 | 顾家变电站 | 110kV |  | 10kV顾海乙线 | 600 | 0 | 0 | 10266.48 | 绿
3541 | 黄岛区供电公司 | 公园变电站 | 110kV | 10kV公政线14345开关 | 10kV公政线 | 600 | 0 | 0 | 8762.2 | 绿
3542 | 黄岛区供电公司 | 公园变电站 | 110kV | 10kV公岳乙线14367开关 | 10kV公岳乙线 | 600 | 0 | 0 | 9196.57 | 绿
3543 | 黄岛区供电公司 | 公园变电站 | 110kV | 10kV公岳甲线14346开关 | 10kV公岳甲线 | 600 | 0 | 0 | 9410.29 | 绿
3544 | 黄岛区供电公司 | 公园变电站 | 110kV | 10kV公新线14353开关 | 10kV公新线 | 550 | 0 | 0 | 8098.37 | 绿
3545 | 黄岛区供电公司 | 公园变电站 | 110kV | 10kV公肖线14362开关 | 10kV公肖线 | 550 | 0 | 0 | 8291.5 | 绿
3546 | 黄岛区供电公司 | 公园变电站 | 110kV | 10kV公山线14341开关 | 10kV公山线 | 550 | 0 | 0 | 9558.26 | 绿
3547 | 黄岛区供电公司 | 公园变电站 | 110kV | 10kV公桥乙线14368开关 | 10kV公桥乙线 | 600 | 0 | 0 | 10458.43 | 绿
3548 | 黄岛区供电公司 | 公园变电站 | 110kV | 10kV公桥甲线14347开关 | 10kV公桥甲线 | 600 | 0 | 0 | 9360.32 | 绿
3549 | 黄岛区供电公司 | 公园变电站 | 110kV | 10kV公明线14349开关 | 10kV公明线 | 600 | 0 | 0 | 8876.95 | 绿
3550 | 黄岛区供电公司 | 公园变电站 | 110kV | 10kV公琅线14364开关 | 10kV公琅线 | 350 | 0 | 0 | 5128.45 | 绿
3551 | 黄岛区供电公司 | 公园变电站 | 110kV | 10kV公换乙线14366开关 | 10kV公换乙线 | 600 | 0 | 0 | 9029.85 | 绿
3552 | 黄岛区供电公司 | 公园变电站 | 110kV | 10kV公换甲线14344开关 | 10kV公换甲线 | 600 | 0 | 0 | 9132.52 | 绿
3553 | 黄岛区供电公司 | 公园变电站 | 110kV | 10kV公河线14363开关 | 10kV公河线 | 550 | 0 | 0 | 8607.45 | 绿
3554 | 黄岛区供电公司 | 公园变电站 | 110kV | 10kV公海乙线14378开关 | 10kV公海乙线 | 400 | 0 | 0 | 7164.71 | 绿
3555 | 黄岛区供电公司 | 公园变电站 | 110kV | 10kV公海甲线14342开关 | 10kV公海甲线 | 550 | 0 | 0 | 8507.96 | 绿
3556 | 黄岛区供电公司 | 公园变电站 | 110kV | 10kV公东线14352开关 | 10kV公东线 | 400 | 0 | 0 | 6702.44 | 绿
3557 | 黄岛区供电公司 | 公园变电站 | 110kV | 10kV公党线14373开关 | 10kV公党线 | 400 | 0 | 0 | 6367.93 | 绿
3558 | 黄岛区供电公司 | 公园变电站 | 110kV | 10kV公奥线14374开关 | 10kV公奥线 | 600 | 0 | 0 | 9411.97 | 绿
3559 | 黄岛区供电公司 | 公园变电站 | 110kV |  | 10kV公体线 | 600 | 0 | 0 | 10010.3 | 绿
3560 | 黄岛区供电公司 | 公园变电站 | 110kV |  | 10kV公涵乙线 | 600 | 0 | 0 | 9760.08 | 绿
3561 | 黄岛区供电公司 | 公园变电站 | 110kV |  | 10kV公旭线 | 600 | 0 | 0 | 10057.5 | 绿
3562 | 黄岛区供电公司 | 公园变电站 | 110kV |  | 10kV公涵甲线 | 600 | 0 | 0 | 9224.75 | 绿
3563 | 黄岛区供电公司 | 富源变电站 | 110kV | 兴和线6566断路器 | 10kV兴和线 | 380 | 0 | 0 | 5599.65 | 绿
3564 | 黄岛区供电公司 | 富源变电站 | 110kV | 物流线6560断路器 | 10kV物流线 | 380 | 0 | 0 | 5689.3 | 绿
3565 | 黄岛区供电公司 | 富源变电站 | 110kV | 铁路线6562断路器 | 10kV铁路线 | 600 | 0 | 0 | 8729.28 | 绿
3566 | 黄岛区供电公司 | 富源变电站 | 110kV | 路园线6571断路器 | 10kV路园线 | 487 | 0 | 0 | 7252.94 | 绿
3567 | 黄岛区供电公司 | 富源变电站 | 110kV | 龙岗线6567断路器 | 10kV龙岗线 | 445 | 0 | 0 | 6888.86 | 绿
3568 | 黄岛区供电公司 | 富源变电站 | 110kV | 龙凤线6573断路器 | 10kV龙凤线 | 487 | 0 | 0 | 7745.85 | 绿
3569 | 黄岛区供电公司 | 富源变电站 | 110kV | 科泰线6574断路器 | 10kV科泰线 | 380 | 0 | 0 | 5651.48 | 绿
3570 | 黄岛区供电公司 | 富源变电站 | 110kV | 富业线6559断路器 | 10kV富业线 | 558 | 0 | 0 | 8311.18 | 绿
3571 | 黄岛区供电公司 | 富源变电站 | 110kV | 富盐线6552断路器 | 10kV富盐线 | 558 | 0 | 0 | 8209.78 | 绿
3572 | 黄岛区供电公司 | 富源变电站 | 110kV | 富团线6556断路器 | 10kV富团线 | 558 | 0 | 0 | 9043.74 | 绿
3573 | 黄岛区供电公司 | 富源变电站 | 110kV | 富明线6554开关 | 10kV富明线 | 487 | 0 | 0 | 7213.11 | 绿
3574 | 黄岛区供电公司 | 富源变电站 | 110kV | 富路线6555开关 | 10kV富路线 | 487 | 0 | 0 | 7334.78 | 绿
3575 | 黄岛区供电公司 | 富源变电站 | 110kV | 大明线6572断路器 | 10kV大明线 | 487 | 0 | 0 | 7192.56 | 绿
3576 | 黄岛区供电公司 | 富源变电站 | 110kV | 备用线6576断路器 | 10kV富铁线 | 600 | 0 | 0 | 8729.28 | 绿
3577 | 黄岛区供电公司 | 大珠山变电站 | 35kV | 10kV小口线1051开关 | 10kV小口线 | 275 | 0 | 0 | 4089.72 | 绿
3578 | 黄岛区供电公司 | 大珠山变电站 | 35kV | 10kV西营线1052开关 | 10kV西营线 | 315 | 0 | 0 | 4319.39 | 黄
3579 | 黄岛区供电公司 | 大珠山变电站 | 35kV | 10kV外环线1055开关 | 10kV外环线 | 300 | 0 | 0 | 4417.98 | 绿
3580 | 黄岛区供电公司 | 大珠山变电站 | 35kV | 10kV海滨园线1053开关 | 10kV海滨园线 | 400 | 0 | 0 | 6076.84 | 绿
3581 | 黄岛区供电公司 | 大珠山变电站 | 35kV | 10kV工业线1056开关 | 10kV工业线 | 550 | 0 | 0 | 8059.59 | 绿
3582 | 黄岛区供电公司 | 大珠山变电站 | 35kV |  | 10kV镇工线（城南） | 600 | 0 | 0 | 9745.6 | 绿
3583 | 黄岛区供电公司 | 大村变电站 | 35kV | 10kV塔山线0614开关 | 10kV塔山线 | 400 | 0 | 0 | 5687.05 | 绿
3584 | 黄岛区供电公司 | 大村变电站 | 35kV | 10kV农一线0613开关 | 10kV农一线 | 350 | 0 | 0 | 4874.94 | 绿
3585 | 黄岛区供电公司 | 大村变电站 | 35kV | 10kV农二线0619开关 | 10kV农二线 | 400 | 0 | 0 | 5940.88 | 绿
3586 | 黄岛区供电公司 | 大村变电站 | 35kV | 10kV岭南线0617开关 | 10kV岭南线 | 400 | 0 | 0 | 5828.87 | 绿
3587 | 黄岛区供电公司 | 大村变电站 | 35kV | 10kV吉利线0616开关 | 10kV吉利线 | 400 | 0 | 0 | 5698.2 | 绿
3588 | 黄岛区供电公司 | 大村变电站 | 35kV | 10kV大村线0615开关 | 10kV大村线 | 480 | 0 | 0 | 7519.21 | 绿
3589 | 黄岛区供电公司 | 大场变电站 | 35kV | 10kV湾东线0413开关 | 10kV湾东线 | 550 | 0 | 0 | 8072.9 | 绿
3590 | 黄岛区供电公司 | 大场变电站 | 35kV | 10kV大营线0417开关 | 10kV大营线 | 350 | 0 | 0 | 5180.69 | 绿
3591 | 黄岛区供电公司 | 大场变电站 | 35kV | 10kV大场线0415开关 | 10kV大场线 | 200 | 0 | 0 | 2591.07 | 黄
3592 | 黄岛区供电公司 | 大场变电站 | 35kV | 10kV场观线0427开关 | 10kV场观线 | 323 | 0 | 0 | 4732 | 绿
3593 | 黄岛区供电公司 | 大场变电站 | 35kV | 10kV备用线0414开关 | 10kV胜水线 | 550 | 0 | 0 | 8227.24 | 绿
3594 | 黄岛区供电公司 | 大场变电站 | 35kV | 10kV白马河线0425开关 | 10kV白马河线 | 350 | 0 | 0 | 5165.41 | 绿
3595 | 黄岛区供电公司 | 大场变电站 | 35kV |  | 10kV场寺线 | 600 | 0 | 0 | 8729.28 | 绿
3596 | 黄岛区供电公司 | 城南变电站 | 110kV | 10kV珠山线1951开关 | 10kV珠山线 | 400 | 0 | 0 | 5972.46 | 绿
3597 | 黄岛区供电公司 | 城南变电站 | 110kV | 10kV峄山线1954开关 | 10kV峄山线 | 400 | 0 | 0 | 6281.52 | 绿
3598 | 黄岛区供电公司 | 城南变电站 | 110kV | 10kV阳煤线026开关 | 10kV阳煤线 | 600 | 0 | 0 | 8729.28 | 绿
3599 | 黄岛区供电公司 | 城南变电站 | 110kV | 10kV肖家庄线1957开关 | 10kV肖家庄线 | 400 | 0 | 0 | 6126.08 | 绿
3600 | 黄岛区供电公司 | 城南变电站 | 110kV | 10kV大台线1952开关 | 10kV大台线 | 400 | 0 | 0 | 6099.58 | 绿
3601 | 黄岛区供电公司 | 城南变电站 | 110kV | 10kV大海线1955开关 | 10kV大海线 | 460 | 0 | 0 | 6845.54 | 绿
3602 | 黄岛区供电公司 | 城南变电站 | 110kV | 10kV城明Ⅱ线1964开关 | 10kV城明Ⅱ线 | 418 | 0 | 0 | 6168.87 | 绿
3603 | 黄岛区供电公司 | 城南变电站 | 110kV | 10kV城明Ⅰ线1953开关 | 10kV城明Ⅰ线 | 400 | 0 | 0 | 5786.78 | 绿
3604 | 黄岛区供电公司 | 城北变电站 | 35kV | 北环线0257断路器 | 10kV北环线 | 400 | 0 | 0 | 6389.83 | 绿
3605 | 黄岛区供电公司 | 城北变电站 | 35kV | 10kV信义元线2057开关 | 10kV金科线 | 550 | 0 | 0 | 8014.57 | 绿
3606 | 黄岛区供电公司 | 城北变电站 | 35kV | 10kV五顺线2056开关 | 10kV五顺线 | 350 | 0 | 0 | 5203.01 | 绿
3607 | 黄岛区供电公司 | 城北变电站 | 35kV | 10kV金科线2055开关 | 10kV信义元线 | 600 | 0 | 0 | 10010.3 | 绿
3608 | 黄岛区供电公司 | 城北变电站 | 35kV | 10kV河岩线2054开关 | 10kV河岩线 | 300 | 0 | 0 | 4385.92 | 绿
3609 | 黄岛区供电公司 | 城北变电站 | 35kV | 10kV海尔线2052开关 | 10kV海尔线 | 487 | 0 | 0 | 7144.92 | 绿
3610 | 黄岛区供电公司 | 城北变电站 | 35kV | 10kV东海线2051开关 | 10kV东海线 | 400 | 0 | 0 | 6561.15 | 绿
3611 | 黄岛区供电公司 | 城北变电站 | 35kV | 10kV东方线2059开关 | 10kV东方线 | 400 | 0 | 0 | 6256.77 | 绿
3612 | 黄岛区供电公司 | 城北变电站 | 35kV | 10kV百乐芬线2058开关 | 10kV百乐芬线 | 487 | 0 | 0 | 6815.92 | 绿
3613 | 黄岛区供电公司 | 城北变电站 | 35kV | 10kV安口线2053开关 | 10kV安口线 | 400 | 0 | 0 | 5931.69 | 绿
3614 | 黄岛区供电公司 | 藏马变电站 | 110kV |  | 10kV藏佳线 | 600 | 0 | 0 | 10010.3 | 绿
3615 | 黄岛区供电公司 | 藏马变电站 | 110kV |  | 10kV藏横线 | 600 | 0 | 0 | 10024.7 | 绿
3616 | 黄岛区供电公司 | 藏马变电站 | 110kV |  | 10kV藏河线 | 600 | 0 | 0 | 10000.5 | 绿
3617 | 黄岛区供电公司 | 藏马变电站 | 110kV |  | 10kV藏朵线 | 600 | 0 | 0 | 10010.3 | 绿
3618 | 黄岛区供电公司 | 藏马变电站 | 110kV |  | 10kV藏融线 | 600 | 0 | 0 | 10021.5 | 绿
3619 | 黄岛区供电公司 | 泊里变电站 | 110kV | 10kV尧头线0356手车开关 | 10kV尧头线 | 550 | 0 | 0 | 8073.74 | 绿
3620 | 黄岛区供电公司 | 泊里变电站 | 110kV | 10kV小场线0371手车开关 | 10kV小场线 | 550 | 0 | 0 | 9129.82 | 绿
3621 | 黄岛区供电公司 | 泊里变电站 | 110kV | 10kV西封线0358手车开关 | 10kV西封线 | 550 | 0 | 0 | 8138.47 | 绿
3622 | 黄岛区供电公司 | 泊里变电站 | 110kV | 10kV三合线0357手车开关 | 10kV三合线 | 550 | 0 | 0 | 8324.38 | 绿
3623 | 黄岛区供电公司 | 泊里变电站 | 110kV | 10kV横河线0352开关 | 10kV横河线 | 400 | 0 | 0 | 5686.54 | 绿
3624 | 黄岛区供电公司 | 泊里变电站 | 110kV | 10kV贡口线0372手车开关 | 10kV贡口线 | 550 | 0 | 0 | 8227.44 | 绿
3625 | 黄岛区供电公司 | 泊里变电站 | 110kV | 10kV待用V线0359手车开关 | 10kV泊东线 | 550 | 0 | 0 | 9007.44 | 绿
3626 | 黄岛区供电公司 | 泊里变电站 | 110kV | 10kV藏南线0364手车开关 | 10kV藏南线 | 550 | 0 | 0 | 8156.73 | 绿
3627 | 黄岛区供电公司 | 泊里变电站 | 110kV | 10kV泊里线0373手车开关 | 10kV泊里线 | 323 | 0 | 0 | 5162.28 | 绿
3628 | 黄岛区供电公司 | 泊里变电站 | 110kV |  | 10kV泊茂甲线 | 600 | 0 | 0 | 8729.28 | 绿
3629 | 黄岛区供电公司 | 泊里变电站 | 110kV |  | 10kV泊星线 | 600 | 0 | 0 | 10043.65 | 绿
3630 | 黄岛区供电公司 | 泊里变电站 | 110kV |  | 10kV泊茂乙线 | 600 | 0 | 0 | 8729.28 | 绿
3631 | 黄岛区供电公司 | 北庄变电站 | 35kV | 马头山线36655开关 | 10kV马头山线 | 487 | 0 | 0 | 7176.2 | 绿
3632 | 黄岛区供电公司 | 北庄变电站 | 35kV | 集充乙线36665开关 | 10kV集充乙线 | 558 | 0 | 0 | 8122.96 | 绿
3633 | 黄岛区供电公司 | 北庄变电站 | 35kV | 集充甲线36653开关 | 10kV集充甲线 | 558 | 0 | 0 | 8118.59 | 绿
3634 | 黄岛区供电公司 | 北庄变电站 | 35kV | 海丰线36663开关 | 10kV海丰线 | 487 | 0 | 0 | 7090.07 | 绿
3635 | 黄岛区供电公司 | 北庄变电站 | 35kV | 公交乙线36666开关 | 10kV公交乙线 | 487 | 0 | 0 | 7093.63 | 绿
3636 | 黄岛区供电公司 | 北庄变电站 | 35kV | 公交甲线36652开关 | 10kV公交甲线 | 487 | 0 | 0 | 7093.27 | 绿
3637 | 黄岛区供电公司 | 北庄变电站 | 35kV | 北铁线36661开关 | 10kV北铁线 | 600 | 0 | 0 | 8730.73 | 绿
3638 | 黄岛区供电公司 | 北庄变电站 | 35kV | 北涵线36656开关 | 10kV北涵线 | 600 | 0 | 0 | 9131.92 | 绿
3639 | 黄岛区供电公司 | 北庄变电站 | 35kV | 北安乙线36664开关 | 10kV北安乙线 | 487 | 0 | 0 | 7529.55 | 绿
3640 | 黄岛区供电公司 | 北庄变电站 | 35kV |  | 10kV北安甲线 | 487 | 0 | 0 | 7096.03 | 绿
3641 | 黄岛区供电公司 | 保税区变电站 | 110kV | 招商乙线4667小车开关 | 10kV招商乙线 | 487 | 0 | 0 | 7153.46 | 绿
3642 | 黄岛区供电公司 | 保税区变电站 | 110kV | 招商甲线4658小车开关 | 10kV招商甲线 | 487 | 0 | 0 | 7121.64 | 绿
3643 | 黄岛区供电公司 | 保税区变电站 | 110kV | 辛岛线4653小车开关 | 10kV辛岛线 | 487 | 0 | 0 | 7126.44 | 绿
3644 | 黄岛区供电公司 | 保税区变电站 | 110kV | 松下线4652小车开关 | 10kV松下线 | 487 | 0 | 0 | 7121.64 | 绿
3645 | 黄岛区供电公司 | 保税区变电站 | 110kV | 四开甲线4654小车开关 | 10kV四开甲线 | 487 | 0 | 0 | 7121.64 | 绿
3646 | 黄岛区供电公司 | 保税区变电站 | 110kV | 盛联线4656小车开关 | 10kV盛联线 | 487 | 0 | 0 | 7121.64 | 绿
3647 | 黄岛区供电公司 | 保税区变电站 | 110kV | 三开乙线4661小车开关 | 10kV三开乙线 | 487 | 0 | 0 | 7686.8 | 绿
3648 | 黄岛区供电公司 | 保税区变电站 | 110kV | 三开甲线4651小车开关 | 10kV三开甲线 | 487 | 0 | 0 | 7121.64 | 绿
3649 | 黄岛区供电公司 | 保税区变电站 | 110kV | 耐吉线4666小车开关 | 10kV耐吉线 | 487 | 0 | 0 | 7125.82 | 绿
3650 | 黄岛区供电公司 | 保税区变电站 | 110kV | 华通线4668小车开关 | 10kV华通线 | 487 | 0 | 0 | 7650.99 | 绿
3651 | 黄岛区供电公司 | 保税区变电站 | 110kV | 宏轮线4663小车开关 | 10kV宏轮线 | 487 | 0 | 0 | 7181.29 | 绿
3652 | 黄岛区供电公司 | 保税区变电站 | 110kV | 高控线4665小车开关 | 10kV高控线 | 487 | 0 | 0 | 7121.64 | 绿
3653 | 黄岛区供电公司 | 保税区变电站 | 110kV | 出锐线4655小车开关 | 10kV出锐线 | 487 | 0 | 0 | 7121.64 | 绿
3654 | 黄岛区供电公司 | 保税区变电站 | 110kV | 保长线4664小车开关 | 10kV保长线 | 558 | 0 | 0 | 8665.4 | 绿
3655 | 黄岛区供电公司 | 保税区变电站 | 110kV | 10kV圣元线4662开关 | 10kV圣元线 | 487 | 0 | 0 | 7153.64 | 绿
3656 | 黄岛区供电公司 | 保税区变电站 | 110kV | 10kV宝枫线4659开关 | 10kV宝枫线 | 487 | 0 | 0 | 7121.64 | 绿
3657 | 黄岛区供电公司 | 宝山变电站 | 35kV | 10kV张八线2151开关 | 10kV张八线 | 200 | 0 | 0 | 3067.72 | 绿
3658 | 黄岛区供电公司 | 宝山变电站 | 35kV | 10kV窝洛线2156开关 | 10kV窝洛线 | 400 | 0 | 0 | 5220.71 | 黄
3659 | 黄岛区供电公司 | 宝山变电站 | 35kV | 10kV尚庄线2153开关 | 10kV尚庄线 | 400 | 0 | 0 | 5799.01 | 绿
3660 | 黄岛区供电公司 | 宝山变电站 | 35kV | 10kV宝西线2154开关 | 10kV宝西线 | 400 | 0 | 0 | 5770.25 | 绿
3661 | 黄岛区供电公司 | 安子变电站 | 110kV | 安阳线36743开关[断路器] | 10kV安阳线 | 487 | 0 | 0 | 7382.64 | 绿
3662 | 黄岛区供电公司 | 安子变电站 | 110kV | 10kV安试线断路器 | 10kV安试线 | 487 | 0 | 0 | 7399.39 | 绿
3663 | 黄岛区供电公司 | 安子变电站 | 110kV |  | 10kV安颐甲线 | 600 | 0 | 0 | 9051.93 | 绿
3664 | 黄岛区供电公司 | 安子变电站 | 110kV |  | 10kV安海甲线 | 600 | 0 | 0 | 9875.55 | 绿
3665 | 黄岛区供电公司 | 安子变电站 | 110kV |  | 10kV安颐乙线 | 600 | 0 | 0 | 9103.14 | 绿
3666 | 黄岛区供电公司 | 安子变电站 | 110kV |  | 10kV安海乙线 | 600 | 0 | 0 | 10010.3 | 绿